## 匹配目录
院内代码 | 院内名称 | 单价 | 院内规格 | 对应代码 | 对应名称 | 对应规格 | 报销比例 | 批准文号 | 生产厂家
WZ6962 | 覆膜气管支架 | 15000 | MTN-QA-G-14/30-A-6-650 | C01010100101001049370000056 | 覆膜气管支架（直型） | MTN-QA-G-14/30-A-6/650 | 乙类 | 国械注准20183130496 | 南微医学科技股份有限公司
WZ12494 | 覆膜气管支架(胃镜室) | 7350 | MTN-QA-G-14/30-A-4/650 | C01010100101001049370001882 | 覆膜气管支架 | MTN-QA-G-14/30-A-4/650 | 乙类 | 国械注准20183130496 | 南微医学科技股份有限公司
WZ11150 | 气管支架 | 2320 | MTN-QA-S-12/30-A-4/650 | C01010100101007049370006217 | 气管支架 | MTN-QA-S-12/30-A-4/650 | 乙类 | 国械注准20163461471 | 南微医学科技股份有限公司
WZ9820 | 气管支架 | 2320 | NTN-QA-S-10/30-A-4/650 | C01010100101007049370006761 | 气管支架 | MTN-QA-S-10/30-A-4/650 | 乙类 | 国械注准20163461471 | 南微医学科技股份有限公司
WZ4607 | 一次性气道三级球囊扩张导管 | 2800 | MTB-1030-10 | C01010200201007049370000006 | 一次性气道三级球囊扩张导管 | MTB-1030-10 | 乙类 | 苏械注准20182220123 | 南微医学科技股份有限公司
WZ4607a | 一次性气道三级球囊扩张导管(纤支镜室) | 2800 | MTB-1030-10 | C01010200201007049370000006 | 一次性气道三级球囊扩张导管 | MTB-1030-10 | 乙类 | 苏械注准20182220123 | 南微医学科技股份有限公司
WZ5744 | 一次性使用活体取样钳 | 42 | FB-C-2 1.8*1050mm | C01010700700007081960000001 | 一次性使用活体取样钳 | FB-C | 自费 | 苏械注准20142020514 | 江苏康进医疗器材有限公司
WZ4606 | 一次性使用内窥镜活体取样针 | 1500 | DT-EN-W319-11/14-18/12 | C01010900700003082900000007 | 一次性使用内窥镜活体取样针-3 | DT-EN-W319-11/14-18/12 | 乙类 | 苏械注准20172221906 | 常州德天医疗器械有限公司
WZ4606a | 一次性使用内窥镜活体取样针(纤支镜室) | 1500 | DT-EN-W319-11/14-18/12 | C01010900700003082900000007 | 一次性使用内窥镜活体取样针-3 | DT-EN-W319-11/14-18/12 | 乙类 | 苏械注准20172221906 | 常州德天医疗器械有限公司
WZ2655 | 一次性使用口咽通气道 | 12.5 | 10cm | C01012522500003027290000001 | 一次性使用口咽通气道 | 10cm | 乙类 | 浙械注准20152080227 | 海盐康源医疗器械有限公司
WZ10977 | 一次性使用口咽通气道 | 12.5 | 7cm | C01012522500003027290000011 | 一次性使用口咽通气道 | 7cm | 乙类 | 浙械注准20152080227 | 海盐康源医疗器械有限公司
WZ7951 | 鼻咽通气道 | 52.5 | 8888247049 | C01012522500003068230000004 | 鼻咽通气道 | 8888247049 | 乙类 | 国械注进20172666633 | 柯惠医疗器材国际贸易（上海）有限公司
WZ1509b | 球囊扩张导管(一次性使用球囊扩张导管) | 1147 | BDC-15/55-7/18 | C01020300202002049370000003 | 一次性使用球囊扩张导管（肠道） | BDC-15/55-7/18 | 乙类 | 苏械注准20192020764 | 南微医学科技股份有限公司
WZ12656 | 球囊扩张导管 | 520 | VDK-BD-08-40-200 | C01020400201006080410000075 | 球囊扩张导管 | VDK-BD-08-40-200 | 乙类 | 苏械注准20142020342 | 江苏唯德康医疗科技有限公司
WZ12144 | 球囊扩张导管(胃镜室) | 520 | VDK-BD-10-40-200 | C01020400201006080410000076 | 球囊扩张导管 | VDK-BD-10-40-200 | 乙类 | 苏械注准20142140342 | 江苏唯德康医疗科技有限公司
WZ12145 | 球囊扩张导管(胃镜室) | 520 | VDK-BD-12-40-200 | C01020400201006080410000077 | 球囊扩张导管 | VDK-BD-12-40-200 | 乙类 | 苏械注准20142140342 | 江苏唯德康医疗科技有限公司
WZ12143 | 球囊扩张导管(胃镜室) | 520 | VDK-BD-14-40-200 | C01020400201006080410000078 | 球囊扩张导管 | VDK-BD-14-40-200 | 乙类 | 苏械注准20142140342 | 江苏唯德康医疗科技有限公司
WZ1509 | 球囊扩张导管(一次性使用球囊扩张导管) | 1900 | BDC-10/55-7/18 | C01020400202001049370000012 | 一次性使用球囊扩张导管（胆道） | BDC-10/55-7/18 | 乙类 | 苏械注准20192020764 | 南微医学科技股份有限公司
WZ1509a | 球囊扩张导管(胃镜室) | 1900 | BDC-10/55-7/18 | C01020400202001049370000012 | 一次性使用球囊扩张导管（胆道） | BDC-10/55-7/18 | 乙类 | 苏械注准20192020764 | 南微医学科技股份有限公司
WZ9164 | 一次性使用球囊扩张导管 | 1147 | BDC-10/55-7/18 | C01020400202001049370000012 | 一次性使用球囊扩张导管（胆道） | BDC-10/55-7/18 | 乙类 | 苏械注准20192020764 | 南微医学科技股份有限公司
WZ9164a | 一次性使用球囊扩张导管(胃镜室) | 1396 | BDC-10/55-7/18 | C01020400202001049370000012 | 一次性使用球囊扩张导管（胆道） | BDC-10/55-7/18 | 乙类 | 苏械注准20192020764 | 南微医学科技股份有限公司
WZ1509c | 球囊扩张导管(一次性使用球囊扩张导管) | 1147 | BDC-12/55-7/18 | C01020400202001049370000015 | 一次性使用球囊扩张导管（胆道） | BDC-12/55-7/18 | 乙类 | 苏械注准20192020764 | 南微医学科技股份有限公司
WZ10242 | 一次性使用取石球囊 | 1000 | MTN-SRB-T-16/20 | C01020500200005049370000060 | 一次性使用取石球囊 | MTN-SRB-T-16/20 | 乙类 | 苏械注准20162220959 | 南微医学科技股份有限公司
WZ8001 | 覆膜食道支架套装 | 6850 | ES-SD-S20/80-A-6.7/650 | C01020600102001049370000170 | 覆膜食道支架套装 | ES-SD-S20/80-A-6.7/650 | 乙类 | 国械注准20193130370 | 南微医学科技股份有限公司
WZ12218 | 覆膜食道支架套装 | 6850 | ES-SD-S-20/100-A-6.7/650 | C01020600102001049370000178 | 覆膜食道支架套装 | ES-SD-S-20/100-A-6.7/650 | 乙类 | 国械注准20193130370 | 南微医学科技股份有限公司
WZ1197c | 覆硅胶膜食道支架系统(胃镜室) | 2750 | MTN-SE-S-18/80-A-8/650 | C01020600102001049370002520 | 覆硅胶膜食道支架系统 | MTN-SE-S-18/80-A-8/650 | 乙类 | 国械注准20163461421 | 南微医学科技股份有限公司
WZ1197b | 覆硅胶膜食道支架系统(胃镜室) | 2750 | MTN-SE-S-18/100-A-8/650 | C01020600102001049370003012 | 覆硅胶膜食道支架系统 | MTN-SE-S-18/100-A-8/650 | 乙类 | 国械注准20163131421 | 南微医学科技股份有限公司
WZ1197 | 覆硅胶膜食道支架系统(胃镜室) | 2750 | MIN-SE-S-18/120-A-8/650 | C01020600102002049370000213 | 覆硅胶膜食道支架系统(捆绑)-1 | MTN-SE-S-18/120-B-8/650 | 乙类 | 国械注准20163461421 | 南微医学科技股份有限公司
WZ6244 | 十二指肠/结肠支架系统 | 15230 | EVO-22-27-9-D | C01020700100002030890000007 | 十二指肠/结肠支架系统-支架 | EVO-22-27-9-D | 乙类 | 国械注进20173460607 | 库克（中国）医疗贸易有限公司
WZ8317 | 可过活检孔道肠道支架装 | 6800 | NST74-331-26100 | C01020700100002049370000228 | 可过活检孔道肠道支架套装-7 | NST74-331-26.100 | 乙类 | 国械注准20193130949 | 南微医学科技股份有限公司
WZ8317a | 可过活检孔道肠道支架装(胃镜室） | 6850 | NST74-331-26100 | C01020700100002049370000228 | 可过活检孔道肠道支架套装-7 | NST74-331-26.100 | 乙类 | 国械注准20193130949 | 南微医学科技股份有限公司
WZ8316 | 可过活检孔道肠道支架装 | 6800 | NST74-331-2680 | C01020700100002049370000239 | 可过活检孔道肠道支架套装-7 | NST74-331-26.080 | 乙类 | 国械注准20193130949 | 南微医学科技股份有限公司
WZ8316a | 可过活检孔道肠道支架装(胃镜室） | 6850 | NST74-331-2680 | C01020700100002049370000239 | 可过活检孔道肠道支架套装-7 | NST74-331-26.080 | 乙类 | 国械注准20193130949 | 南微医学科技股份有限公司
WZ12350 | 可过活检孔道肠道支架装 | 6800 | NST74-331-26.060 | C01020700100002049370000249 | 可过活检孔道肠道支架套装 | NST74-331-26.060 | 乙类 | 国械注准20193130949 | 南微医学科技股份有限公司
WZ6986 | 肠道支架 | 6850 | MTN-CG-S-26/100-A-3.3/1600 | C01020700100002049370000744 | 肠道支架 | MTN-CG-S-26/100-A-3.3/1600 | 乙类 | 国械注准20163461472 | 南微医学科技股份有限公司
WZ6986a | 肠道支架(胃镜室) | 6850 | MTN-CG-S-26/100-A-3.3/1600 | C01020700100002049370000744 | 肠道支架 | MTN-CG-S-26/100-A-3.3/1600 | 乙类 | 国械注准20163461472 | 南微医学科技股份有限公司
WZ40300589c | 胆道支架 | 4146 | MTN-DA-S-8/80-2.7/1800 | C01020900105002049370000230 | 胆道支架 | MTN-DA-S-8/80-2.7/1800 | 乙类 | 国械注准20163131470 | 南微医学科技股份有限公司
WZ40300589d | 胆道支架(胃镜室) | 4350 | MTN-DA-S-8/80-2.7/1800 | C01020900105002049370000230 | 胆道支架 | MTN-DA-S-8/80-2.7/1800 | 乙类 | 国械注准20163131470 | 南微医学科技股份有限公司
WZ6909 | 胆道支架 | 4146 | MTN-DA-S-8/60-2.7/1800 | C01020900105002049370000245 | 胆道支架 | MTN-DA-S-8/60-2.7/1800 | 乙类 | 国械注准20163131470 | 南微医学科技股份有限公司
WZ6914 | 胆道支架 | 4146 | MTN-DA-S-8/100-2.7/1800 | C01020900105002049370000248 | 胆道支架 | MTN-DA-S-8/100-2.7/1800 | 乙类 | 国械注准20163131470 | 南微医学科技股份有限公司
WZ12519 | 一次性使用胆胰管内窥镜导管 | 7200 | LAN-EP-2612 | C01021100400002143250000001 | 一次性使用胆胰管内窥镜导管 | LAN-EP-2612 | 乙类 | 浙械注准20212060560 | 杭州莱恩瑟特医疗技术有限公司
WZ9183 | 胆道用斑马导丝（胃镜室） | 1200 | MTN-BM-89/45-A | C01021600300003049370001013 | 胆道用导丝（斑马导丝） | MTN-BM-89/45-A | 乙类 | 苏械注准20162770849 | 南微医学科技股份有限公司
WZ1723 | 一次性使用篮形异物取出钳 | 1970 | WS-1807GL015 | C01021701901004101480000005 | 一次性使用篮形异物取出钳 | WS-1807GL015 | 自费 | 沪械注准20162220420 | 上海威尔逊光电仪器有限公司
WZ9994 | 一体式取石/碎石网篮(胃镜室) | 2200 | M00510890 | C01021701901005113250000001 | 一体式取石／碎石网篮 | M00510890 | 乙类 | 国械注进20172026280 | 波士顿科学公司Boston Scientific Corporation
WZ1741 | 7环套扎器 | 2115 | M00542251 | C01022102300000113250000005 | 7环套扎器 | M00542251 | 乙类 | 国械注进20163220733 | 波科国际医疗贸易（上海）有限公司
WZ1741a | 7环套扎器(胃镜室) | 2300 | M00542251 | C01022102300000113250000005 | 7环套扎器 | M00542251 | 乙类 | 国械注进20163220733 | 波科国际医疗贸易（上海）有限公司
WZ5219 | 一次性息肉勒除器(胃镜室) | 370 | M00562651 | C01022201100001113250000006 | 一次性息肉勒除器 | M00562651 | 乙类 | 国械注进20193011633 | Boston Scientific Corporation 波士顿科学公司
WZ1930 | 息肉勒除器(一次性电圈套器) | 425 | ASJ-1-S | C01022201100005030890000011 | 息肉勒除器 Polypectomy Snare |  | 乙类
WZ1930a | 息肉勒除器(一次性电圈套器)(胃镜室) | 425 | ASJ-1-S | C01022201100005030890000011 | 息肉勒除器 Polypectomy Snare |  | 乙类
WZ6897 | 经皮胃造瘘套件 | 3400 | PEG 15 | C01022302400001034790000001 | 经皮胃造瘘套件 | 16Fr | 乙类 | 国械注进20193141995 | 库利艾特国际贸易（大连）有限公司
WZ3133a | 尼龙绳(结扎环)(胃镜室) | 449 | Loop-30 | C01022600700001087520000001 | 一次性使用活组织取样钳 | L15BY2306 | 乙类 | 苏械注准20172221888 | 常州乐奥医疗科技股份有限公司
WZ5307 | 结扎装置 | 449 | Loop-30 | C01022600700001087520000001 | 一次性使用活组织取样钳 | L15BY2306 | 乙类 | 苏械注准20172221888 | 常州乐奥医疗科技股份有限公司
WZ5821 | 一次性使用活体取样钳 | 42 | FB-C-1 2.3*1600mm(平口) | C01022600700005081960000005 | 一次性使用活体取样钳 | FB-C | 乙类 | 苏械注准20142020514 | 江苏康进医疗器材有限公司
WZ2131 | 一次性使用活体取样钳 | 42 | FB-C-1 2.3*1600mm(鳄鱼齿) | C01022600700005081960000005 | 一次性使用活体取样钳 | FB-C | 乙类 | 苏械注准20142020514 | 江苏康进医疗器材有限公司
WZ6974 | 一次性使用热活检钳 | 400 | VKD-FD-25-230-A | C01022700700000080410000006 | 一次性使用热活检钳 |  | 乙类
WZ7774 | 一次性使用热活检钳 | 400 | VDK-FD-25-180-B | C01022700700000080410000012 | 不可吸收硬脑（脊）膜补片 | VDK-FD-25-180-B | 乙类 | 国械注准20193010814 | 江苏唯德康医疗科技有限公司
WZ7757 | 内窥镜用异物钳（胃镜室） | 130 | FG-20E-A4 | C01022800800003022770000018 | 内窥镜用异物钳（钳型） | FG-20E-A4 | 乙类 | 苏械注准20172220950 | 江苏常美医疗器械有限公司
WZ7758 | 内窥镜用异物钳（胃镜室） | 130 | FG-28K-A4 | C01022800800003022770000027 | 内窥镜用异物钳（钳型） | FG-28K-A4 | 乙类 | 苏械注准20172220950 | 江苏常美医疗器械有限公司
WZ7894 | 内窥镜用异物钳 | 130 | FG-28K-A3 | C01022800800003022770000028 | 内窥镜用异物钳 | FG-28K-A3 | 乙类 | 苏械注准20172220950 | 江苏常美医疗器械有限公司
WZ11043 | 一次性使用异物钳 | 130 | FG-A-23 15*Lmm(15*2300mm) | C01022800800003081960000028 | 一次性使用异物钳 | A型 | 乙类 | 苏械注准20172020926 | 江苏康进医疗器材有限公司
WZ11044 | 一次性使用异物钳 | 130 | FG-A-23 10*Lmm(10*2300mm) | C01022800800003081960000030 | 一次性使用异物钳 | A型 | 乙类 | 苏械注准20172020926 | 江苏康进医疗器材有限公司
WZ11595 | 一次性使用内窥镜注射针 | 25.99 | SD-04-A2325-4 | C01023803201001171650000005 | 一次性使用内窥镜注射针 | SD-04-A2325-4 | 乙类 | 国械注准20233140132 | 浙江首鼎医学科技有限公司
WZ11596 | 一次性使用内窥镜注射针 | 25.99 | SD-04-A2323-4 | C01023803201001171650000006 | 一次性使用内窥镜注射针 | SD-04-A2323-4 | 乙类 | 国械注准20233140132 | 浙江首鼎医学科技有限公司
WZ9209 | 一次性内窥镜用注射针(胃镜室) | 275 | IN02-22423230 | C01023803201005049370000155 | 一次性内窥镜用注射针(透明)-2 | IN02-22423200-J | 乙类 | 国械注准20183150039 | 南微医学科技股份有限公司
WZ3364 | 一次性使用高频切开刀 | 2800 | MK-T-2-195 | C01023903300001049370000080 | 一次性使用高频切开刀 | MK-T-2-195 | 乙类 | 国械注准20183220259 | 南微医学科技股份有限公司
WZ7773 | 一次性使用黏膜切开刀(胃镜室) | 2000 | VDK-KM-40-165-T | C01023903300002080410000015 | 一次性使用黏膜切开刀 | VDK-KM-40-165-T | 乙类 | 国械注准20193010885 | 江苏唯德康医疗科技有限公司
WZ6972 | 一次性使用黏膜切开刀(胃镜室) | 2000 | VKD-KM-15-195-D | C01023903300004080410000012 | 一次性使用黏膜切开刀 | VDK-KM-15-195-D | 乙类 | 国械注准20193010885 | 江苏唯德康医疗科技有限公司
WZ7772 | 一次性使用黏膜切开刀(胃镜室) | 2000 | VDK-KM-20-165-D | C01023903300004080410000013 | 一次性使用黏膜切开刀 | VDK-KM-20-165-D | 乙类 | 国械注准20193010885 | 江苏唯德康医疗科技有限公司
WZ8668 | 一次性乳头括约肌切开刀(胃镜室) | 1290 | DSP-25A-AC-Y-Y-X-B-3 | C01024003300004049370000092 | 一次性乳头括约肌切开刀 | DSP-25A-AC-Y-Y-X-B-3 | 乙类 | 国械注准20163011578 | 南微医学科技股份有限公司
WZ4705 | 高频切开刀 | 1800 | KD-211Q-0725 | C01024003300004078340000033 | 高频切开刀 | KD-211Q-0725 | 乙类 | 国械注进20173011137 | 奥林巴斯贸易（上海）有限公司
WZ1985 | 一次性内镜下液体输送喷洒管 | 424.15 | AG5082-2402-2304 | C01024400000000044700000061 | 一次性内镜下液体输送喷洒管 | 02/AG-5082-2420-2304 | 乙类 | 浙械注准20172020304 | 杭州安杰思医学科技股份有限公司
WZ1985a | 一次性内镜下液体输送喷洒管(胃镜室) | 424.15 | AG5082-2402-2304 | C01024400000000044700000061 | 一次性内镜下液体输送喷洒管 | 02/AG-5082-2420-2304 | 乙类 | 浙械注准20172020304 | 杭州安杰思医学科技股份有限公司
WZ9255 | 输尿管支架 | 690 | ST-197628 | C01030100101013091540000039 | 输尿管支架及附件 | ST-197628 | 乙类 | 国械注进20173141623 | 莱凯医疗器械（北京）有限公司
WZ9669 | 输尿管支架 | 598 | ST-197626 | C01030100101013091540000058 | 输尿管支架Ureteral stent-sets | ST-197626 | 乙类 | 国械注进20173141623 | 优威医疗科技有限公司uroVision Gesellschaft für medizinischen Technologie-Transfer mbH
WZ9668 | 输尿管支架 | 598 | ST-197526 | C01030100101013091540000059 | 输尿管支架Ureteral stent-sets | ST-197526 | 乙类 | 国械注进20173141623 | 优威医疗科技有限公司uroVision Gesellschaft für medizinischen Technologie-Transfer mbH
WZ5111 | 输尿管支架及附件 | 690 | ST-197628 | C01030100101013091540000091 | 输尿管支架及附件 | ST-197628-F | 乙类 | 国械注进20173141623 | 莱凯医疗器械（北京）有限公司
WZ6970 | 肾造瘘穿刺扩张导管 | 780 | RN-782000(筋膜扩张器) | C01030403700002091540000027 | 肾造瘘穿刺扩张导管 | RN-782000 | 乙类 | 国械注进20162034246 | 莱凯医疗器械（北京）有限公司
WZ6977 | 肾造瘘穿刺扩张导管 | 780 | RN-781800(筋膜扩张器) | C01030403700002091540000029 | 肾造瘘穿刺扩张导管 | RN-781800 | 乙类 | 国械注进20162034246 | 莱凯医疗器械（北京）有限公司
WZ4990a | 微创扩张引流套件 | 120 | F18 | C01030403700002091610000088 | 微创扩张引流套件 | 直型/WQZ-110-F8 | 乙类 | 苏械注准20182660138 | 张家港市欧凯医疗器械有限公司
WZ40301212b | 斑马导丝 | 1100 | ST-32150 | C01030500301001091540000007 | 导丝(斑马导丝) | ST-32150 | 乙类 | 国械注进20152023098 | 莱凯医疗器械（北京）有限公司
WZ4914 | 一次性使用无菌非血管腔道导丝 | 195 | GW-0.035-150(泥鳅) | C01030500302005110810000003 | 一次性使用无菌泌尿导丝 | 包塑层 | 乙类 | 鄂械注准20172022442 | 荆州市益海科技有限公司
WZ4862 | 一次性使用引流管 | 28 | 各规格 | C01030600400003091610000001 | 一次性使用引流管(单腔型)G | 5.20mm（F16） | 乙类 | 苏械注准20152140497 | 张家港市欧凯医疗器械有限公司
WZ40100314 | 一次性使用输尿管导管 | 10 | 4-10F | C01030600400005041530000008 | 一次性使用输尿管导管 | F4 | 乙类 | 沪械注准20172660689 | 上海上医康鸽医用器材有限责任公司
WZ5817 | 一次性使用内窥镜取石篮 | 2300 | 0.73mm(2.2Fr) | C01030801902004034440000031 | 一次性使用内窥镜取石篮 | 0.73mm(2.2Fr) | 自费 | 苏械注准20192020308 | 张家港市华美医疗器械有限公司
WZ10550 | 一次性使用内窥镜取石篮 | 547 | SRF-315-12 1.5Fr | C01030801902004124730000002 | 一次性使用内窥镜取石篮 | 1.5Fr | 乙类 | 皖械注准20202020444 | 安徽航天生物科技股份有限公司
WZ10362 | 一次性使用输尿管导引鞘 | 749 | Y型 11Fr*46cm | C01031101500003016820000127 | 一次性使用输尿管导引鞘 | Y型 11Fr*46cm | 乙类 | 粤械注准20152020132 | 广州维力医疗器械股份有限公司
WZ10357 | 一次性使用输尿管导引鞘 | 749 | Y型 12Fr*46cm | C01031101500003016820000131 | 一次性使用输尿管导引鞘 | Y型 12Fr*46cm | 乙类 | 粤械注准20152020132 | 广州维力医疗器械股份有限公司
WZ10358 | 一次性使用输尿管导引鞘 | 749 | Y型 12Fr*36cm | C01031101500003016820000132 | 一次性使用输尿管导引鞘 | Y型 12Fr*36cm | 乙类 | 粤械注准20152020132 | 广州维力医疗器械股份有限公司
WZ10361 | 一次性使用输尿管导引鞘 | 749 | Y型 11Fr*40cm | C01031101500003016820000135 | 一次性使用输尿管导引鞘 | Y型 11Fr*40cm | 乙类 | 粤械注准20152020132 | 广州维力医疗器械股份有限公司
WZ10360 | 一次性使用输尿管导引鞘 | 749 | Y型 11Fr*36cm | C01031101500003016820000147 | 一次性使用输尿管导引鞘 | Y型 11Fr*36cm | 乙类 | 粤械注准20152020132 | 广州维力医疗器械股份有限公司
WZ10359 | 一次性使用输尿管导引鞘 | 749 | Y型 12Fr*40cm | C01031101500003016820000150 | 一次性使用输尿管导引鞘 | Y型 12Fr*40cm | 乙类 | 粤械注准20152020132 | 广州维力医疗器械股份有限公司
WZ10311 | 一次性使用输尿管导引鞘 | 575 | 3.6mm(F11) YWF L400mm | C01031101500003034440000075 | 一次性使用输尿管导引鞘 | YWF | 乙类 | 苏械注准20172021370 | 张家港市华美医疗器械有限公司
WZ10312 | 一次性使用输尿管导引鞘 | 575 | 3.6mm(F11) YWF L500mm | C01031101500003034440000075 | 一次性使用输尿管导引鞘 | YWF | 乙类 | 苏械注准20172021370 | 张家港市华美医疗器械有限公司
WZ10314 | 一次性使用输尿管导引鞘 | 575 | 3.3mm(F10) YWF L400mm | C01031101500003034440000077 | 一次性使用输尿管导引鞘 | YWF | 乙类 | 苏械注准20172021370 | 张家港市华美医疗器械有限公司
WZ10319 | 一次性使用输尿管导引鞘 | 575 | 3.3mm(F10) YWF L500mm | C01031101500003034440000077 | 一次性使用输尿管导引鞘 | YWF | 乙类 | 苏械注准20172021370 | 张家港市华美医疗器械有限公司
WZ10320 | 一次性使用输尿管导引鞘 | 575 | 4.3mm(F13)YWF L400mm | C01031101500003034440000078 | 一次性使用输尿管导引鞘 | YWF | 乙类 | 苏械注准20172021370 | 张家港市华美医疗器械有限公司
WZ10318 | 一次性使用输尿管导引鞘 | 575 | 4.3mm(F13)YWF L500mm | C01031101500003034440000078 | 一次性使用输尿管导引鞘 | YWF | 乙类 | 苏械注准20172021370 | 张家港市华美医疗器械有限公司
WZ10315 | 一次性使用输尿管导引鞘 | 575 | 4.0mm(F12) YWF L500mm | C01031101500003034440000083 | 一次性使用输尿管导引鞘 | YWF | 乙类 | 苏械注准20172021370 | 张家港市华美医疗器械有限公司
WZ10313 | 一次性使用输尿管导引鞘 | 575 | 4.0mm(F12) YWF L400mm | C01031101500003034440000083 | 一次性使用输尿管导引鞘 | YWF | 乙类 | 苏械注准20172021370 | 张家港市华美医疗器械有限公司
WZ7682 | 一次性使用输尿管导引鞘 | 1090 | 10Fr*L450 | C01031101500003091610000170 | 一次性使用输尿管导引鞘 | Y型/10Fr×L450 | 乙类 | 苏械注准20212020032 | 张家港市欧凯医疗器械有限公司
WZ6859a | 一次性使用输尿管导引鞘 | 1090 | F12/45cm | C01031101500003091610000222 | 一次性使用输尿管导引鞘 | 12Fr×L450 | 乙类 | 苏械注准20212020032 | 张家港市欧凯医疗器械有限公司
WZ6859 | 一次性使用输尿管导引鞘 | 1090 | F12/35cm | C01031101500003091610000229 | 一次性使用输尿管导引鞘 | 12Fr×L350 | 乙类 | 苏械注准20212020032 | 张家港市欧凯医疗器械有限公司
WZ7681 | 一次性使用输尿管导引鞘 | 1090 | 10Fr*L350 | C01031101500003091610000236 | 一次性使用输尿管导引鞘 | 普通型/10Fr×L350 | 乙类 | 苏械注准20212020032 | 张家港市欧凯医疗器械有限公司
WZ40301250 | 肾造瘘导管及附件(剥皮鞘) | 605 | RN-781800-OD | C01031101500005091540000005 | 肾造瘘导管及附件 | RN-781800-OD | 乙类 | 国械注进20163664246 | 莱凯医疗器械（北京）有限公司
WZ40301250a | 肾造瘘导管及附件(剥皮鞘) | 605 | (剥皮鞘)RN-782000-OD | C01031101500005091540000008 | 肾造瘘导管及附件 | RN-782000-OD | 乙类 | 国械注进20163664246 | 莱凯医疗器械（北京）有限公司
WZ9176 | 一次性使用无菌光纤 | 1250 | SLimLine EZ200 | C01031301600003113250000061 | 一次性使用无菌光纤 | Slimline EZ 200 | 乙类 | 国械注进20173011553 | 科医人有限公司Lumenis Limited
WZ2515 | 高频切除电极 | 2083.4 | WA22302D | C01031604000002078340000015 | 一次性高频切除电极（环形） | 弦外径0.28±0.03mm，总长度261.6mm，偏差：+0.1mm/-0.4mm | 乙类 | 国械注进20193011622 | 奥林巴斯贸易（上海）有限公司
WZ6360 | 一次性使用电子输尿管肾盂内窥镜导管 | 3190 | PU3022 | C01031800400001123580000001 | 一次性使用电子输尿管肾盂内窥镜导管 | / | 乙类 | 国械注准20203060544 | 珠海普生医疗科技有限公司
WZ6985 | 肾造瘘穿刺扩张导管 | 2980 | RN-461840 | C01032003500001091540000088 | 肾造瘘穿刺扩张导管 | RN-461840 | 乙类 | 国械注进20162034246 | 莱凯医疗器械（北京）有限公司
WZ6961 | 肾造瘘穿刺扩张导管 | 2980 | RN-461640 | C01032003500001091540000099 | 肾造瘘穿刺扩张导管 | RN-461640 | 乙类 | 国械注进20162034246 | 莱凯医疗器械（北京）有限公司
WZ4605 | 肾造瘘导管及附件(穿刺针) | 780 | RN-611820 | C01032302600001091540000007 | 肾造瘘导管及附件-穿刺针 | RN-611820 | 乙类 | 国械注进20163664246 | 莱凯医疗器械（北京）有限公司
WZ9804 | 肾造瘘穿刺扩张导管 | 780 | (穿刺针)RN-611820 | C01032302600001091540000007 | 肾造瘘导管及附件-穿刺针 | RN-611820 | 乙类 | 国械注进20163664246 | 莱凯医疗器械（北京）有限公司
WZ4424 | 乳房活检系统 | 2744 | HH8BEX | C01040102600002010990000015 | 乳房活检系统-穿刺旋切(探)针刀头 | HH8BEX | 乙类 | 国械注进20173016412 | 泰维康医疗器械（上海）有限公司
WZ1372 | 导丝(乳腺穿刺定位针) | 800 | LW0077 | C01040204301012102900000007 | 乳腺穿刺定位针 | LW0077 | 甲类 | 国械注进20163771636 | 巴德医疗科技（上海）有限公司
WZ1372a | 导丝(乳腺穿刺定位针)(彩超室) | 800 | LW0077 | C01040204301012102900000007 | 乳腺穿刺定位针 | LW0077 | 甲类 | 国械注进20163771636 | 巴德医疗科技（上海）有限公司
WZ12242 | 胆道支架 | 3210 | MTN-DA-S-8/80-2.7/500(经皮型) | C01050100102001049370000185 | 胆道支架 | MTN-DA-S-8/80-2.7/500 | 乙类 | 国械注准20163131470 | 南微医学科技股份有限公司
WZ12268 | 胆道支架 | 3210 | MTN-DA-S-8/60-2.7/500(经皮型) | C01050100102001049370000188 | 胆道支架 | MTN-DA-S-8/60-2.7/500 | 乙类 | 国械注准20163131470 | 南微医学科技股份有限公司
WZ9275 | 射频消融电极针 | 12000 | L-122 | C01050602100001033220000040 | 电极 | L-122 | 乙类 | 沪械注准20192010042 | 迈德医疗科技（上海）有限公司
WZ7672 | 射频消融电极针 | 12800 | 21-863471 | C01050602100002033220000019 | 射频消融电极针 | （非内窥镜消融治疗）21-863471 | 乙类 | 沪械注准20192010042 | 迈德医疗科技（上海）有限公司
WZ10494 | 射频消融电极针 | 12800 | 21-863671 | C01050602100002033220000021 | 射频消融电极针 | 21-863671 | 乙类 | 沪械注准20192010042 | 迈德医疗科技（上海）有限公司
WZ8745 | 射频消融电极针 | 12800 | 21-863451 | C01050602100002033220000036 | 射频消融电极针 | 21-863451/ | 乙类 | 沪械注准20192010042 | 迈德医疗科技（上海）有限公司
WZ4827 | 无菌一次性微波消融针 | 7500 | KY-2450B | C01050702100002025850000006 | 15G聚四氟 | 型号KY-2450B-1，工作频率2450MHz，微波辐射针头长度12±2mm，直径1.9±0.5mm；消融针杆长度130±30mm，直径1.9±0.5mm，配用机型KY-2000、KY-2000A、KY-2200； | 乙类 | 国械注准20153011727 | 南京康友医疗科技有限公司
WZ8705 | 一次性微波消融针 | 8600 | EC0-100AL3 | C01050702100002064030000019 | 一次性微波消融针 | ECO-100AL3/φ1.6*100mm | 乙类 | 苏械注准20172011470 | 南京亿高微波系统工程有限公司
WZ6741 | 一次性微波消融针 | 8600 | ECO-100AL5 | C01050702100002064030000020 | 一次性微波消融针 | φ1.6*150mm | 乙类 | 苏械注准20172251470 | 南京亿高微波系统工程有限公司
WZ11531 | 一次性使用微波消融针 | 7600 | WGT-W06 | C01050702100002157300000004 | 一次性使用微波消融针 | WGT-W06 | 乙类 | 国械注准20213010604 | 南京瑞波医学科技有限公司
WZ3142 | 靛胭脂粘膜染色剂(胃镜室) | 44.98 | MTN-DYZ-15 | C01051400000000049370000001 | 靛胭脂粘膜染色剂 | MTN-DYZ-15 | 乙类 | 国械注准20153020520 | 南微医学科技股份有限公司
WZ3142a | 靛胭脂粘膜染色剂(胃镜室) | 48 | MTN-DYZ-15 | C01051400000000049370000001 | 靛胭脂粘膜染色剂 | MTN-DYZ-15 | 乙类 | 国械注准20153020520 | 南微医学科技股份有限公司
WZ10674 | 一次性使用肺结节定位针 | 990 | SS510-10 | C01060102600003038520000024 | 一次性使用肺结节定位针 | SS510-10 | 乙类 | 国械注准20193150175 | 宁波胜杰康生物科技有限公司
WZ4945 | 一次性经皮穿刺活检针 | 175 | BN-MAR-1/GA1 B-A302205 | C01060200700003061900000075 | 一次性经皮穿刺活检针-1 | B-A302205 | 乙类 | 国械注准20183150298 | 德迈特医学技术（北京）有限公司
WZ5172 | 自动活检装置 | 541.5 | 16G*16CM | C01060200700004002060000124 | 自动活检装置 | 763116200X | 乙类 | 国械注进20162141059 | 爱琅（上海）医疗器械有限公司
WZ5172b | 自动活检装置 | 541.5 | 18G*20CM | C01060200700004002060000127 | 自动活检装置Tru-CoreII | 18G (1.2 mm) x 20 cm | 乙类 | 国械注进20162141059 | 爱琅（上海）医疗器械有限公司
WZ5172c | 自动活检装置(彩超室) | 541.5 | 18G*20CM | C01060200700004002060000127 | 自动活检装置Tru-CoreII | 18G (1.2 mm) x 20 cm | 乙类 | 国械注进20162141059 | 爱琅（上海）医疗器械有限公司
WZ10317 | 一次性使用全自动活检针 | 68.5 | BN-OCR-5 (18G)*160mm | C01060200700004086100000002 | 一次性使用全自动活检针 | BN-OCR-5（两档取样（不带同轴针）） | 乙类 | 浙械注准20212140268 | 普昂（杭州）医疗科技股份有限公司
WZ10445 | 一次性使用全自动活检针 | 68.5 | BN-OCR-4(16G)*160mm | C01060200700004086100000003 | 一次性使用全自动活检针 | BN-OCR-4（一档取样） | 乙类 | 浙械注准20212140268 | 普昂（杭州）医疗科技股份有限公司
WZ4906 | 一次性使用活检针(特殊穿刺针) | 360 | MN1413 | C01060200700004102900000014 | 复用型活检枪配套一次性活检针 | 14G*13cm | 乙类 | 国械注进20163152906 | 巴德医疗科技（上海）有限公司
WZ4906a | 一次性使用活检针(特殊穿刺针)(彩超室) | 360 | MN1816 | C01060200700004102900000016 | 一次性使用活检针 | MN1816 | 乙类 | 国械注进20162142906 | 巴德医疗科技（上海）有限公司
WZ4906b | 一次性使用活检针(特殊穿刺针) | 360 | 活检枪配套18G*150MM | C01060200700004102900000016 | 一次性使用活检针 | MN1816 | 乙类 | 国械注进20162142906 | 巴德医疗科技（上海）有限公司
WZ4906c | 一次性使用活检针(特殊穿刺针) | 360 | MN1616 | C01060200700004102900000018 | 复用型活检枪配套一次性活检针 | 16G*16cm | 乙类 | 国械注进20163152906 | 巴德医疗科技（上海）有限公司
WZ10615 | 一次性活检针 | 197.8 | MC1616 | C01060200700004102900000026 | 一次性活检针 Max-Core Disposable Core Biopsy Instrument | MC1616 | 乙类 | 国械注进20172141674 | 巴德外周血管股份有限公司 Bard Peripheral Vascular, Inc.
WZ4986b | 一次性穿刺活检针 | 345 | BN-OCR-2/GT20 B-T041616 | C01060200700005061900000067 | 一次性穿刺活检针-2 | B-T041616 | 乙类 | 国械注准20183150433 | 德迈特医学技术（北京）有限公司
WZ4986 | 一次性穿刺活检针 | 345 | BN-OCR-2/GT20 B-T041816 | C01060200700005061900000076 | 一次性穿刺活检针-2 | B-T041816 | 乙类 | 国械注准20183150433 | 德迈特医学技术（北京）有限公司
WZ4986a | 一次性穿刺活检针(彩超室) | 345 | BN-OCR-2/GT20 B-T041816 | C01060200700005061900000076 | 一次性穿刺活检针-2 | B-T041816 | 乙类 | 国械注准20183150433 | 德迈特医学技术（北京）有限公司
WZ10310 | 穿刺活检针 | 158 | NS18/16 | C01060200700005065450000065 | 穿刺活检针 Biopsy Needles | NS18/16 | 乙类 | 国械注进20162141260 | 嘉利有限公司 GALLINI S.R.L.
WZ10316 | 穿刺活检针 | 158 | NS16/16 | C01060200700005065450000072 | 穿刺活检针 Biopsy Needles | NS16/16 | 乙类 | 国械注进20162141260 | 嘉利有限公司 GALLINI S.R.L.
WZ10503 | 一次性使用半自动活检针 | 48.5 | BN-OCR-1 (16G)*160mm | C01060200700005086100000002 | 一次性使用半自动活检针 | BN-OCR-1（不带托架（不带同轴针）） | 乙类 | 浙械注准20212140286 | 普昂（杭州）医疗科技股份有限公司
WZ10503a | 一次性使用半自动活检针(彩超室) | 48.5 | BN-OCR-1 (16G)*160mm | C01060200700005086100000002 | 一次性使用半自动活检针 | BN-OCR-1（不带托架（不带同轴针）） | 乙类 | 浙械注准20212140286 | 普昂（杭州）医疗科技股份有限公司
WZ10504 | 一次性使用半自动活检针 | 48.5 | BN-OCR-1 (18G)*160mm | C01060200700005086100000002 | 一次性使用半自动活检针 | BN-OCR-1（不带托架（不带同轴针）） | 乙类 | 浙械注准20212140286 | 普昂（杭州）医疗科技股份有限公司
WZ4985 | 一次性经皮穿刺活检针 | 210 | BN-MAR-2/GTC B-T121711 | C01060200700006061900000003 | 一次性经皮穿刺活检针-2 | B-T121711 | 乙类 | 国械注准20183150298 | 德迈特医学技术（北京）有限公司
WZ7863 | 一次性经皮穿刺活检针 | 210 | BN-MAR-2/GTC B-T121511 | C01060200700006061900000012 | 一次性经皮穿刺活检针 | B-T121511 | 乙类 | 国械注准20183150298 | 德迈特医学技术（北京）有限公司
WZ6865 | 一次性使用胆管内引流管 | 447 | BPDS-13442-0812/22 | C01060303501001049370000236 | 一次性使用胆管内引流管 | BPDS-13442-0812/22 | 乙类 | 苏械注准20142140418 | 南微医学科技股份有限公司
WZ40301063 | 引流导管 | 1402 | ULT8.5 | C01060303501002030890000017 | 引流导管-2 | ULT8.5-38-25-P-6S-CLM-RH | 乙类 | 国械注进20192142121 | 库克（中国）医疗贸易有限公司
WZ7640 | 一次性无菌留置引流导管及附件 | 320 | 12F（弯型） | C01060303501002065960000019 | 一次性无菌留置引流导管 | 12F | 乙类 | 国械注准20173660628 | 广东百合医疗科技股份有限公司
WZ9112 | 一次性无菌留置引流导管 | 240 | 弯型 12F | C01060303501002065960000019 | 一次性无菌留置引流导管 | 12F | 乙类 | 国械注准20173660628 | 广东百合医疗科技股份有限公司
WZ7639 | 一次性无菌留置引流导管及附件 | 320 | 6F（弯型） | C01060303501002065960000029 | 一次性无菌留置引流导管 |  | 乙类
WZ9827 | 一次性无菌留置引流导管 | 240 | 弯型 6F | C01060303501002065960000029 | 一次性无菌留置引流导管 |  | 乙类
WZ7638 | 一次性无菌留置引流导管及附件 | 320 | 8F（弯型） | C01060303501002065960000031 | 一次性无菌留置引流导管 |  | 乙类
WZ9119 | 一次性无菌留置引流导管 | 240 | 弯型 8F | C01060303501002065960000031 | 一次性无菌留置引流导管 |  | 乙类
WZ10852 | 一次性使用双极电凝切割钳 | 839 | KJ-SJ0305 | C01060802100000102080000375 | 一次性使用双极电凝切割钳 | KJ-SJ0305 | 乙类 | 国械注准20153010304 | 杭州康基医疗器械有限公司
WZ2117 | 一次性使用子宫造影管 | 3.62 | 12# | C01061300400003089280000003 | 一次性使用子宫造影管 | 12 | 甲类 | 苏械注准20142180339 | 江苏江扬特种橡塑制品有限公司
WZ12405 | 咽鼓管球囊扩张导管 | 6800 | 48300200 | C01070200400002004460000001 | 咽鼓管球囊扩张导管 | 48300200 | 乙类 | 湘械注准20182140098 | 湖南埃普特医疗器械有限公司
WZ1191 | 房间隔穿刺鞘 | 4000 | FCL-160-00等 | C02010105200002047440000013 | 房间隔穿刺鞘 | FCL-160-00 | 乙类 | 国械注进20153031219 | 麦瑞通医疗器械（北京）有限公司
WZ40301822 | 房间隔穿刺鞘 | 708 | 406840 | C02010105200002054050000083 | 房间隔穿刺鞘 | 406840 | 乙类 | 国械注进20193031831 | 雅培医疗用品（上海）有限公司
WZ9486 | 带止血阀的可控导管鞘 | 2550 | 408309 | C02010105200004054050000004 | 带止血阀的可控导管鞘 | 可调弯/不带电极/408309 | 乙类 | 国械注进20153771169 | St. Jude Medical 圣犹达医疗用品有限公司
WZ1952 | 带止血阀的可控导管鞘 | 3650 | 408310 | C02010105200004054050000005 | 带止血阀的可控导管鞘 | 408310 | 乙类 | 国械注进20153771169 | 雅培医疗用品（上海）有限公司
WZ1984 | 导引鞘管 | 708 | 406844 | C02010201500001054050000334 | 导引鞘管 | 406844 | 乙类 | 国械注进20153034189 | 雅培医疗用品（上海）有限公司
WZ12282 | 心内导引和穿刺系统 | 1045 | S0856332L0 | C02010201500001091700000099 | 心内导引和穿刺系统 | S0856332L0 | 乙类 | 国械注准20173034727 | 心诺普医疗技术（北京）有限公司
WZ1542a | 心内导引鞘组及附件 | 1600 | TSL38185(穿刺鞘) | C02010201500001101980000001 | 心内导引鞘组及附件（固定弯心内导引鞘组） | 导管鞘弯型：R3，导管鞘长度：810mm，导管鞘外径：3.75mm，导管鞘内径：3.15mm，扩张器远端形状：直，扩张器长度：850mm，扩张器外径：2.77mm，扩张器内径：1.4mm，导丝长度：180cm，外径：0.81mm | 乙类 | 国械注准20173771365 | 上海微创电生理医疗科技股份有限公司
WZ2139 | 心内导引鞘组及附件 | 3700 | TNM8918(穿刺针) | C02010201500001101980000004 | 心内导引鞘组及附件（固定弯心内导引鞘组） | 导管鞘弯型：R0，导管鞘长度：810mm，导管鞘外径：3.5mm，导管鞘内径：2.9mm，扩张器远端形状：直，扩张器长度：850mm，扩张器外径：2.64mm，扩张器内径：1.4mm，导丝长度：180cm，外径：0.81mm | 乙类 | 国械注准20173771365 | 上海微创电生理医疗科技股份有限公司
WZ1635 | 心内导引鞘组 | 1600 | TSR18185 | C02010201500001101980000005 | 心内导引鞘组及附件（固定弯心内导引鞘组） | 导管鞘弯型：R1，导管鞘长度：810mm，导管鞘外径：3.75mm，导管鞘内径：3.15mm，扩张器远端形状：直，扩张器长度：850mm，扩张器外径：2.77mm，扩张器内径：1.4mm，导丝长度：180cm，外径：0.81mm | 乙类 | 国械注准20173771365 | 上海微创电生理医疗科技股份有限公司
WZ2009 | 心内导引鞘组 | 1600 | TSL36385 | C02010201500001101980000021 | 心内导引鞘组及附件（固定弯心内导引鞘组） | 导管鞘弯型：L3，导管鞘长度：630mm，导管鞘外径：3.75mm，导管鞘内径：3.15mm，扩张器远端形状：弯，扩张器长度：670mm，扩张器外径：2.77mm，扩张器内径：1.4mm，导丝长度：180cm，外径：0.81mm | 乙类 | 国械注准20173771365 | 上海微创电生理医疗科技股份有限公司
WZ1542c | 心内导引鞘组及附件 | 695 | TSL16385 | C02010201500001101980000023 | 心内导引鞘组及附件（固定弯心内导引鞘组） | 导管鞘弯型：R2，导管鞘长度：810mm，导管鞘外径：3.75mm，导管鞘内径：3.15mm，扩张器远端形状：直，扩张器长度：850mm，扩张器外径：2.77mm，扩张器内径：1.4mm，导丝长度：180cm，外径：0.81mm | 乙类 | 国械注准20173771365 | 上海微创电生理医疗科技股份有限公司
WZ1542b | 心内导引鞘组及附件 | 695 | TSR06385 | C02010201500001101980000028 | 心内导引鞘组及附件（固定弯心内导引鞘组） | 导管鞘弯型：L0，导管鞘长度：630mm，导管鞘外径：3.75mm，导管鞘内径：3.15mm，扩张器远端形状：弯，扩张器长度：670mm，扩张器外径：2.77mm，扩张器内径：1.4mm，导丝长度：180cm，外径：0.81mm | 乙类 | 国械注准20173771365 | 上海微创电生理医疗科技股份有限公司
WZ9803 | 一次性使用房间隔穿刺针 | 2800 | G407208 | C02010302600001054050000001 | 一次性使用房间隔穿刺针 | G407208 | 乙类 | 国械注进20173031263 | 圣犹达医疗用品（上海）有限公司 St. Jude Medical
WZ9489 | 一次性使用房间隔穿刺针 | 1450 | 407200 | C02010302600001054050000005 | 一次性使用房间隔穿刺针 | 407200 | 乙类 | 国械注进20173771263 | 雅培医疗用品（上海）有限公司
WZ2123f | 房间隔穿刺针 | 4200 | 407200 | C02010302600001054050000005 | 一次性使用房间隔穿刺针 | 407200 | 乙类 | 国械注进20173771263 | 雅培医疗用品（上海）有限公司
WZ12283 | 心内导引和穿刺系统 | 2280 | N18710D | C02010302600001091700000007 | 心内导引和穿刺系统 | N18710D | 乙类 | 国械注准20173034727 | 心诺普医疗技术（北京）有限公司
WZ2139a | 心内导引鞘组及附件 | 3700 | TNL7118(穿刺针) | C02010302600001101980000001 | 心内导引鞘组及附件（房间隔穿刺针）-1 | 弯型：L，长度：710mm，管径：1.21mm，内径：0.86mm，细段长度：15mm，细段外径：0.8mm；细段内径：0.51mm，通管丝长度：745mm，通管丝内径：0.35mm，通管丝手柄直径：0.7mm | 乙类 | 国械注准20173771365 | 上海微创电生理医疗科技股份有限公司
WZ2139b | 心内导引鞘组及附件 | 1300 | TNM7118(穿刺针) | C02010302600001101980000002 | 心内导引鞘组及附件（房间隔穿刺针）-1 | 弯型：M，长度：710mm，管径：1.21mm，内径：0.86mm，细段长度：15mm，细段外径：0.8mm；细段内径：0.51mm，通管丝长度：745mm，通管丝内径：0.35mm，通管丝手柄直径：0.7mm | 乙类 | 国械注准20173771365 | 上海微创电生理医疗科技股份有限公司
WZ2139e | 心内导引鞘组及附件 | 3700 | TNM9818(穿刺针) | C02010302600002101980000001 | 心内导引鞘组及附件(房间隔穿刺针)-2 | 弯型：M，长度：980mm，管径：1.21mm，内径：0.86mm，细段长度：15mm，细段外径：0.8mm；细段内径：0.51mm，通管丝长度：1015mm，通管丝内径：0.35mm，通管丝手柄直径：0.7mm | 乙类 | 国械注准20173771365 | 上海微创电生理医疗科技股份有限公司
WZ2139c | 心内导引鞘组及附件 | 3700 | TNL9818(穿刺针) | C02010302600002101980000002 | 心内导引鞘组及附件(房间隔穿刺针)-2 | 弯型：L，长度：980mm，管径：1.21mm，内径：0.86mm，细段长度：15mm，细段外径：0.8mm；细段内径：0.51mm，通管丝长度：1015mm，通管丝内径：0.35mm，通管丝手柄直径：0.7mm | 乙类 | 国械注准20173771365 | 上海微创电生理医疗科技股份有限公司
WZ2139d | 心内导引鞘组及附件 | 3700 | TNL8918(穿刺针) | C02010302600002101980000003 | 心内导引鞘组及附件(房间隔穿刺针)-2 | 弯型：L，长度：890mm，管径：1.21mm，内径：0.86mm，细段长度：15mm，细段外径：0.8mm；细段内径：0.51mm，通管丝长度：925mm,通管丝内径：0.35mm，通管丝手柄直径：0.7mm | 乙类 | 国械注准20173771365 | 上海微创电生理医疗科技股份有限公司
WZ2001 | 体表电极 | 4429 | EN0010 100003331 | C02010402100001054050000002 | 体表电极 | EN0010-100003331 | 乙类 | 国械注进20182212008 | 雅培医疗用品（上海）有限公司
WZ1575 | 体表电极 | 10595 | EN0010 100003333 | C02010402100001054050000003 | 体表电极 | EN0010-100003333 | 乙类 | 国械注进20182212008 | 雅培医疗用品（上海）有限公司
WZ17017716 | 体表参考电极 | 4365 | EPR105A | C02010402100003101980000002 | 体表参考电极 | 管径：6F；长度：105cm | 乙类 | 沪械注准20202070586 | 上海微创电生理医疗科技股份有限公司
WZ10742 | 体表电极 | 4429 | EN0020-P | C02010402100005054050000001 | 体表电极 | EN0020-P | 乙类 | 国械注进20182070359 | Abbott Medical Costa Rica Ltda. 雅培医疗器械哥斯达黎加有限公司
WZ17017716a | 体表参考电极 | 5685 | CREFP6 | C02010402100005090980000002 | 体表参考电极 | CREFP6 | 乙类 | 国械注进20172071181 | 强生（上海）医疗器材有限公司
WZ16809589 | 体表电极 | 6184 | CREFP6 | C02010402100005090980000002 | 体表参考电极 | CREFP6 | 乙类 | 国械注进20172071181 | 强生（上海）医疗器材有限公司
WZ4616 | 灌注泵管系统 | 421 | 85785 | C02010501000000054050000001 | 灌注泵管系统-灌注管路 | 85785 | 乙类 | 国食药监械(进)字2014第3542306号 | 雅培医疗用品（上海）有限公司
WZ1593 | 灌注管路 | 317 | SAT001 | C02010501000000090980000001 | 灌注管路 SMA管路 | SAT001 | 乙类 | 国械注进20183662063 | 强生（上海）医疗器材有限公司
WZ12323 | 灌注泵管系统 | 410 | EPAB3200 | C02010501000000101980000001 | 灌注泵管系统 | EPAB3200 | 乙类 | 国械注准20213140579 | 上海微创电生理医疗科技股份有限公司
WZ6194 | 一次性使用可调弯标测导管 | 1850 | EPD6DH282(十极） | C02010605300001101980000003 | 固定弯标测导管 | C0G010 | 乙类 | 国械注准20153770826 | 上海微创电生理医疗科技股份有限公司
WZ2161b | 固定弯电生理诊断导管 | 2727 | 80244 | C02010800400001054050000091 | 固定弯电生理诊断导管 | 80244 | 乙类 | 国械注进20163070761 | 雅培医疗用品（上海）有限公司
WZ2161a | 固定弯电生理诊断导管 | 2727 | 80245 | C02010800400001054050000092 | 固定弯电生理诊断导管 | 80245 | 乙类 | 国械注进20163070761 | 雅培医疗用品（上海）有限公司
WZ2161 | 固定弯电生理诊断导管 | 2727 | 80246 | C02010800400001054050000093 | 固定弯电生理诊断导管 | 80246 | 乙类 | 国械注进20163070761 | 雅培医疗用品（上海）有限公司
WZ5562 | 电生理电极导管 | 1080 | 401434 | C02010800400001054050000300 | 电生理电极导管 | 401434 | 乙类 | 国械注进20173770679 | 雅培医疗用品（上海）有限公司
WZ1996a | 固定弯电生理诊断导管 | 1089 | 80214 | C02010800400001054050000363 | 固定弯电生理诊断导管 | 80214 | 乙类 | 国械注进20163070761 | 雅培医疗用品（上海）有限公司
WZ1996 | 固定弯电生理诊断导管 | 1089 | 80213 | C02010800400001054050000364 | 固定弯电生理诊断导管 | 80213 | 乙类 | 国械注进20163210761 | 雅培医疗用品（上海）有限公司
WZ6561 | 一次性使用固定弯标测导管 | 550 | (二极)EPD6DG010 | C02010800400001101980000006 | 二极固定弯标测导管 | 电极数：二极；弯度/颜色：D/蓝；头电极：无；长度：115cm；管径：6F/2mm；电极间距：10 | 乙类 | 国械注准20153070826 | 上海微创电生理医疗科技股份有限公司
WZ6198 | 一次性使用固定弯标测导管 | 2000 | EPD6DB010 | C02010800400001101980000104 | 四极固定弯标测导管 | 电极数：四极；弯度/颜色：D/蓝；头电极：有；长度：115cm；管径：6F/2mm；电极间距：10-10-10 | 乙类 | 国械注准20153070826 | 上海微创电生理医疗科技股份有限公司
WZ8671 | 一次性使用固定弯标测导管 | 1100 | (四极)EPD6DB010 | C02010800400001101980000104 | 四极固定弯标测导管 | 电极数：四极；弯度/颜色：D/蓝；头电极：有；长度：115cm；管径：6F/2mm；电极间距：10-10-10 | 乙类 | 国械注准20153070826 | 上海微创电生理医疗科技股份有限公司
WZ17017728 | 固定弯标测导管（四极） | 2000 | 四极EPD6PC282 | C02010800400001101980000104 | 四极固定弯标测导管 | 电极数：四极；弯度/颜色：D/蓝；头电极：有；长度：115cm；管径：6F/2mm；电极间距：10-10-10 | 乙类 | 国械注准20153070826 | 上海微创电生理医疗科技股份有限公司
WZ17017834 | 固定弯标测导管（十极） | 2800 | EPD6PC282 | C02010800400002101980000006 | 固定弯标测导管 | 固定弯/线形/10-19个电极/EPD6PC282 | 乙类 | 国械注准20153770826 | 上海微创电生理医疗科技股份有限公司
WZ1161 | 可调弯电生理诊断导管 | 2100 | 81102 | C02010800400020054050000106 | 可调弯电生理诊断导管 | 81102 | 乙类 | 国械注进20153213669 | 雅培医疗用品（上海）有限公司
WZ1251 | 可调弯环形弯度电生理诊断导管 | 10399 | 81594 | C02010800400026054050000005 | 可调弯环形弯度电生理诊断导管 | IBI-81594 | 乙类 | 国械注进20153073970 | 雅培医疗用品（上海）有限公司
WZ1643 | 环肺静脉标测导管 | 10800 | EPQ7P025 | C02010800400026101980000006 | 环肺静脉标测导管 | 弯度/色标颜色：P/黑，长度：115cm，管径：7F,环形头段直径:25mm | 乙类 | 国械注准20163070998 | 上海微创电生理医疗科技股份有限公司
WZ2012 | 环肺静脉标测导管 | 10800 | EPQ7P012 | C02010800400026101980000007 | 环肺静脉标测导管 | 弯度/色标颜色：P/黑，长度：115cm，管径：7F,环形头段直径:12mm | 乙类 | 国械注准20163070998 | 上海微创电生理医疗科技股份有限公司
WZ2075 | 环肺静脉标测导管 | 10800 | EPQ7P015 | C02010800400026101980000008 | 环肺静脉标测导管 | 弯度/色标颜色：P/黑，长度：115cm，管径：7F,环形头段直径:15mm | 乙类 | 国械注准20163070998 | 上海微创电生理医疗科技股份有限公司
WZ12281 | 磁定位可调弯标测导管 | 2629 | R7D282CT | C02010900400001090980000001 | 磁定位可调弯标测导管 | R7D282CT | 乙类 | 国械注进20193070344 | Biosense Webster, Inc.
WZ12298 | 磁定位可调弯标测导管 | 2629 | R7F282CT | C02010900400001090980000002 | 磁定位可调弯标测导管DECANAV CATHETER | R7F282CT | 乙类 | 国械注进20193070344 | Biosense Webster, Inc.
WZ10046 | 磁定位型可调弯标测导管 | 5000 | EPYSDT282 | C02010900400001101980000024 | 磁定位型可调弯标测导管 | EPYSDT282 | 乙类 | 国械注准20183070164 | 上海微创电生理医疗科技股份有限公司
WZ9639 | 磁电定位环形标测导管 | 11999 | D-AVSE-DF10-F15 | C02010900400007054050000003 | 磁电定位环形标测导管 | D-AVSE-DF10-F15 | 乙类 | 国械注进20193070209 | Abbott Medical 雅培医疗器械
WZ1476 | 星形磁电双定位标测导管 | 29500 | D128211 | C02010900400013090980000002 | 星形磁电双定位标测导管 PentaRay NAV eco D弯 | D128211 | 自费 | 国械注进20153772145 | 强生（上海）医疗器材有限公司
WZ5177 | 星形磁电双定位标测导管 | 19040 | D128211 | C02010900400014090980000003 | 星形磁电双定位标测导管 | D128211 | 乙类 | 国械注进20153072145 | 伯恩森斯韦伯斯特股份有限公司
WZ9599 | 一次性使用网状磁电定位标测导管 | 12399 | D-AVHD-DF16 | C02010900400019054050000001 | 一次性使用网状磁电定位标测导管 | D-AVHD-DF16 | 乙类 | 国械注进20203070344 | 雅培医疗器械 Abbott Medical
WZ4615 | 接触压力光感应消融导管 | 32000 | PN-004075 | C02011200400004054050000006 | 接触压力光感应消融导管 | PN-004075 | 乙类 | 国械注进20163012841 | 雅培医疗用品（上海）有限公司
WZ4615a | 接触压力光感应消融导管 | 32000 | PN-004065 | C02011200400004054050000007 | 接触压力光感应消融导管 | PN-004065 | 乙类 | 国械注进20163012841 | 雅培医疗用品（上海）有限公司
WZ1993a | 射频消融导管 | 7335 | 83513 | C02011200400010054050000238 | 射频消融导管单弯 | 83513 | 乙类 | 国械注进20163771862 | 雅培医疗用品（上海）有限公司
WZ1993 | 射频消融导管 | 7335 | 83510 | C02011200400010054050000246 | 射频消融导管单弯 | 83510 | 乙类 | 国械注进20163771862 | 雅培医疗用品（上海）有限公司
WZ1993b | 射频消融导管 | 7335 | 83516 | C02011200400010054050000256 | 射频消融导管单弯 | 83516 | 乙类 | 国械注进20163771862 | 雅培医疗用品（上海）有限公司
WZ2248 | 冷盐水灌注射频消融导管 | 12000 | EPC7DTC | C02011200400010101980000001 | 冷盐水灌注射频消融导管 | 弯形/色标颜色：D/蓝；管径：7F/2.3mm；有效长度：115cm+/-20%；电极间距：2-5-2mm | 乙类 | 国械注准20163771580 | 上海微创电生理医疗科技股份有限公司
WZ2248c | 冷盐水灌注射频消融导管 | 12000 | EPC7JTC | C02011200400010101980000002 | 冷盐水灌注射频消融导管 | 弯形/色标颜色：J/黑；管径：7F/2.3mm；有效长度：115cm+/-20%；电极间距：2-5-2mm | 乙类 | 国械注准20163771580 | 上海微创电生理医疗科技股份有限公司
WZ17018303b | 冷盐水灌注射频消融导管 | 17000 | 6孔 EPN8JTC | C02011200400010101980000002 | 冷盐水灌注射频消融导管 | 弯形/色标颜色：J/黑；管径：7F/2.3mm；有效长度：115cm+/-20%；电极间距：2-5-2mm | 乙类 | 国械注准20163771580 | 上海微创电生理医疗科技股份有限公司
WZ17018303a | 冷盐水灌注射频消融导管 | 17000 | 6孔 EPN8FTC | C02011200400010101980000003 | 冷盐水灌注射频消融导管 | 弯形/色标颜色：F/橙；管径：7F/2.3mm；有效长度：115cm+/-20%；电极间距：2-5-2mm | 乙类 | 国械注准20163771580 | 上海微创电生理医疗科技股份有限公司
WZ2248b | 冷盐水灌注射频消融导管 | 12000 | EPC7FTC | C02011200400010101980000003 | 冷盐水灌注射频消融导管 | 弯形/色标颜色：F/橙；管径：7F/2.3mm；有效长度：115cm+/-20%；电极间距：2-5-2mm | 乙类 | 国械注准20163771580 | 上海微创电生理医疗科技股份有限公司
WZ2248a | 冷盐水灌注射频消融导管 | 12000 | EPC7BTC | C02011200400010101980000004 | 冷盐水灌注射频消融导管 | 弯形/色标颜色：B/红；管径：7F/2.3mm；有效长度：115cm+/-20%；电极间距：2-5-2mm | 乙类 | 国械注准20163771580 | 上海微创电生理医疗科技股份有限公司
WZ17018303c | 冷盐水灌注射频消融导管 | 8000 | 6孔 EPN8DTC | C02011200400010101980000004 | 冷盐水灌注射频消融导管 | 弯形/色标颜色：B/红；管径：7F/2.3mm；有效长度：115cm+/-20%；电极间距：2-5-2mm | 乙类 | 国械注准20163771580 | 上海微创电生理医疗科技股份有限公司
WZ17018303 | 冷盐水灌注射频消融导管 | 8000 | 6孔 EPN8BTC | C02011200400010101980000004 | 冷盐水灌注射频消融导管 | 弯形/色标颜色：B/红；管径：7F/2.3mm；有效长度：115cm+/-20%；电极间距：2-5-2mm | 乙类 | 国械注准20163771580 | 上海微创电生理医疗科技股份有限公司
WZ1542 | 心内导引鞘组及附件 | 695 | TSR16385(穿刺鞘) | C02011200400010101980000023 | 心脏射频消融导管 | EPA8DTC | 乙类 | 国械注准20163010650 | 上海微创电生理医疗科技股份有限公司
WZ1231 | 射频消融导管 | 12050 | 83562 | C02011200400011054050000007 | 射频消融导管 | 83562 | 乙类 | 国械注进20163010633 | 雅培医疗用品（上海）有限公司
WZ1963 | 射频消融导管 | 8100 | A701157 | C02011200400012054050000008 | 射频消融导管-单弯 | A701157 | 乙类 | 国械注进20163772674 | 雅培医疗用品（上海）有限公司
WZ1658 | 双向消融术导管 | 11700 | 402822 | C02011200400022054050000062 | 双向消融术导管 | 402822 | 乙类 | 国械注进20163014296 | 雅培医疗用品（上海）有限公司
WZ4743 | 诊断/消融可调弯头端导管 | 29592 | D133604IL | C02011300400004090980000001 | 诊断/消融可调弯头端导管 SmartTouch6孔 单弯 | 产品型号D133604IL，头电极长度3.5mm，弯度D，管身直径2.5mm(7.5F)，电极间隙1-6-2mm，感温类型热电偶，长度115cm； | 乙类 | 国械注进20163772940 | 强生（上海）医疗器材有限公司
WZ12280 | 诊断/消融可调弯头端导管 | 14565 | D133604IL | C02011300400004090980000004 | 诊断/消融可调弯头端导管 | D133604IL | 乙类 | 国械注进20163012940 | 伯恩森斯韦伯斯特（以色列）有限责任公司
WZ12279 | 诊断/消融可调弯头端导管 | 24800 | D134721IL | C02011300400006090980000004 | 诊断/消融可调弯头端导管 | D134721IL | 乙类 | 国械注进20163012940 | 伯恩森斯韦伯斯特（以色列）有限责任公司
WZ4742 | 诊断/消融可调弯头端导管 | 20380 | NI75TCFH | C02011300400010090980000028 | 诊断/消融可调弯头端导管 NAVISTAR THERMOCOOL F弯 | NI75TCFH | 乙类 | 国械注进20153013202 | 强生（上海）医疗器材有限公司
WZ6186 | 磁定位型射频消融导管 | 18000 | EPN8DT2(双Sensor加硬) | C02011300400010101980000016 | 磁定位型射频消融导管(双SENSOR加硬型) | 弯度/色标颜色：D+/加硬蓝，长度：90cm，管径：7F, 消融电极长度：4mm，名义电极间距: 2-5-2，有无3D:有，灌注类型：无，感应类型：T | 乙类 | 国械注准20173770682 | 上海微创电生理医疗科技股份有限公司
WZ2082 | 磁定位型射频消融导管(双Sensor普通) | 17000 | EPN7BT2 | C02011300400010101980000033 | 磁定位型射频消融导管 | EPN7BT2 | 乙类 | 国械注准20173010682 | 上海微创电生理医疗科技股份有限公司
WZ9488 | 一次性使用磁电定位压力监测消融导管 | 25999 | A-TCSE-DD | C02011300400016054050000001 | 一次性使用磁电定位压力监测消融导管 | 双弯/带压力感应/不带微电极/12孔以下 | 乙类 | 国械注进20203010469 | 圣犹达医疗用品有限公司 St.Jude Medical
WZ40300551d | 冠脉雷帕霉素洗脱钴基合金支架系统 | 730 | G3029 | C02020200101005057080000001 | 冠脉雷帕霉素洗脱钴基合金支架系统（商品名：Firebird2） | 支架直径（mm):3.0，支架长度（mm):29 | 乙类 | 国械注准20163462305 | 上海微创医疗器械（集团）有限公司
WZ40300551a | 冠脉雷帕霉素洗脱钴基合金支架系统 | 730 | G3021 | C02020200101005057080000002 | 冠脉雷帕霉素洗脱钴基合金支架系统（商品名：Firebird2） | 支架直径（mm):3.0，支架长度（mm):21 | 乙类 | 国械注准20163462305 | 上海微创医疗器械（集团）有限公司
WZ40300550o | 冠脉雷帕霉素洗脱钴基合金支架系统 | 730 | G2533 | C02020200101005057080000003 | 冠脉雷帕霉素洗脱钴基合金支架系统（商品名：Firebird2） | 支架直径（mm):2.5，支架长度（mm):33 | 乙类 | 国械注准20163462305 | 上海微创医疗器械（集团）有限公司
WZ40300551v | 冠脉雷帕霉素洗脱钴基合金支架系统 | 730 | G4033 | C02020200101005057080000004 | 冠脉雷帕霉素洗脱钴基合金支架系统（商品名：Firebird2） | 支架直径（mm):4.0，支架长度（mm):33 | 乙类 | 国械注准20163462305 | 上海微创医疗器械（集团）有限公司
WZ40300551r | 冠脉雷帕霉素洗脱钴基合金支架系统 | 730 | G4023 | C02020200101005057080000005 | 冠脉雷帕霉素洗脱钴基合金支架系统（商品名：Firebird2） | 支架直径（mm):4.0，支架长度（mm):23 | 乙类 | 国械注准20163462305 | 上海微创医疗器械（集团）有限公司
WZ40300550k | 冠脉雷帕霉素洗脱钴基合金支架系统 | 730 | G2523 | C02020200101005057080000006 | 冠脉雷帕霉素洗脱钴基合金支架系统（商品名：Firebird2） | 支架直径（mm):2.5，支架长度（mm):23 | 乙类 | 国械注准20163462305 | 上海微创医疗器械（集团）有限公司
WZ40300551i | 冠脉雷帕霉素洗脱钴基合金支架系统 | 730 | G3518 | C02020200101005057080000007 | 冠脉雷帕霉素洗脱钴基合金支架系统（商品名：Firebird2） | 支架直径（mm):3.5，支架长度（mm):18 | 乙类 | 国械注准20163462305 | 上海微创医疗器械（集团）有限公司
WZ40300551f | 冠脉雷帕霉素洗脱钴基合金支架系统 | 730 | G3033 | C02020200101005057080000008 | 冠脉雷帕霉素洗脱钴基合金支架系统（商品名：Firebird2） | 支架直径（mm):3.0，支架长度（mm):33 | 乙类 | 国械注准20163462305 | 上海微创医疗器械（集团）有限公司
WZ40300551b | 冠脉雷帕霉素洗脱钴基合金支架系统 | 730 | G3023 | C02020200101005057080000009 | 冠脉雷帕霉素洗脱钴基合金支架系统（商品名：Firebird2） | 支架直径（mm):3.0，支架长度（mm):23 | 乙类 | 国械注准20163462305 | 上海微创医疗器械（集团）有限公司
WZ40300550w | 冠脉雷帕霉素洗脱钴基合金支架系统 | 730 | G2733 | C02020200101005057080000010 | 冠脉雷帕霉素洗脱钴基合金支架系统（商品名：Firebird2） | 支架直径（mm):2.75，支架长度（mm):33 | 乙类 | 国械注准20163462305 | 上海微创医疗器械（集团）有限公司
WZ40300551o | 冠脉雷帕霉素洗脱钴基合金支架系统 | 730 | G4013 | C02020200101005057080000011 | 冠脉雷帕霉素洗脱钴基合金支架系统（商品名：Firebird2） | 支架直径（mm):4.0，支架长度（mm):13 | 乙类 | 国械注准20163462305 | 上海微创医疗器械（集团）有限公司
WZ40300551k | 冠脉雷帕霉素洗脱钴基合金支架系统 | 730 | G3523 | C02020200101005057080000012 | 冠脉雷帕霉素洗脱钴基合金支架系统（商品名：Firebird2） | 支架直径（mm):3.5，支架长度（mm):23 | 乙类 | 国械注准20163462305 | 上海微创医疗器械（集团）有限公司
WZ40300551q | 冠脉雷帕霉素洗脱钴基合金支架系统 | 730 | G4021 | C02020200101005057080000013 | 冠脉雷帕霉素洗脱钴基合金支架系统（商品名：Firebird2） | 支架直径（mm):4.0，支架长度（mm):21 | 乙类 | 国械注准20163462305 | 上海微创医疗器械（集团）有限公司
WZ40300550v | 冠脉雷帕霉素洗脱钴基合金支架系统 | 730 | G2731 | C02020200101005057080000014 | 冠脉雷帕霉素洗脱钴基合金支架系统（商品名：Firebird2） | 支架直径（mm):2.75，支架长度（mm):31 | 乙类 | 国械注准20163462305 | 上海微创医疗器械（集团）有限公司
WZ40300550r | 冠脉雷帕霉素洗脱钴基合金支架系统 | 730 | G2718 | C02020200101005057080000015 | 冠脉雷帕霉素洗脱钴基合金支架系统（商品名：Firebird2） | 支架直径（mm):2.75，支架长度（mm):18 | 乙类 | 国械注准20163462305 | 上海微创医疗器械（集团）有限公司
WZ40300551j | 冠脉雷帕霉素洗脱钴基合金支架系统 | 730 | G3521 | C02020200101005057080000016 | 冠脉雷帕霉素洗脱钴基合金支架系统（商品名：Firebird2） | 支架直径（mm):3.5，支架长度（mm):21 | 乙类 | 国械注准20163462305 | 上海微创医疗器械（集团）有限公司
WZ40300550q | 冠脉雷帕霉素洗脱钴基合金支架系统 | 730 | G2716 | C02020200101005057080000017 | 冠脉雷帕霉素洗脱钴基合金支架系统（商品名：Firebird2） | 支架直径（mm):2.75，支架长度（mm):16 | 乙类 | 国械注准20163462305 | 上海微创医疗器械（集团）有限公司
WZ40300551p | 冠脉雷帕霉素洗脱钴基合金支架系统 | 730 | G4018 | C02020200101005057080000018 | 冠脉雷帕霉素洗脱钴基合金支架系统（商品名：Firebird2） | 支架直径（mm):4.0，支架长度（mm):18 | 乙类 | 国械注准20163462305 | 上海微创医疗器械（集团）有限公司
WZ40300551l | 冠脉雷帕霉素洗脱钴基合金支架系统 | 730 | G3526 | C02020200101005057080000019 | 冠脉雷帕霉素洗脱钴基合金支架系统（商品名：Firebird2） | 支架直径（mm):3.5，支架长度（mm):26 | 乙类 | 国械注准20163462305 | 上海微创医疗器械（集团）有限公司
WZ40300550 | 冠脉雷帕霉素洗脱钴基合金支架系统 | 730 | G4016 | C02020200101005057080000020 | 冠脉雷帕霉素洗脱钴基合金支架系统（商品名：Firebird2） | 支架直径（mm):4.0，支架长度（mm):16 | 乙类 | 国械注准20163462305 | 上海微创医疗器械（集团）有限公司
WZ40300551h | 冠脉雷帕霉素洗脱钴基合金支架系统 | 730 | G3516 | C02020200101005057080000021 | 冠脉雷帕霉素洗脱钴基合金支架系统（商品名：Firebird2） | 支架直径（mm):3.5，支架长度（mm):16 | 乙类 | 国械注准20163462305 | 上海微创医疗器械（集团）有限公司
WZ40300551u | 冠脉雷帕霉素洗脱钴基合金支架系统 | 730 | G4031 | C02020200101005057080000022 | 冠脉雷帕霉素洗脱钴基合金支架系统（商品名：Firebird2） | 支架直径（mm):4.0，支架长度（mm):31 | 乙类 | 国械注准20163462305 | 上海微创医疗器械（集团）有限公司
WZ40300550z | 冠脉雷帕霉素洗脱钴基合金支架系统 | 730 | G3018 | C02020200101005057080000023 | 冠脉雷帕霉素洗脱钴基合金支架系统（商品名：Firebird2） | 支架直径（mm):3.0，支架长度（mm):18 | 乙类 | 国械注准20163462305 | 上海微创医疗器械（集团）有限公司
WZ40300550u | 冠脉雷帕霉素洗脱钴基合金支架系统 | 730 | G2729 | C02020200101005057080000024 | 冠脉雷帕霉素洗脱钴基合金支架系统（商品名：Firebird2） | 支架直径（mm):2.75，支架长度（mm):29 | 乙类 | 国械注准20163462305 | 上海微创医疗器械（集团）有限公司
WZ40300550x | 冠脉雷帕霉素洗脱钴基合金支架系统 | 730 | G3013 | C02020200101005057080000025 | 冠脉雷帕霉素洗脱钴基合金支架系统（商品名：Firebird2） | 支架直径（mm):3.0，支架长度（mm):13 | 乙类 | 国械注准20163462305 | 上海微创医疗器械（集团）有限公司
WZ40300550p | 冠脉雷帕霉素洗脱钴基合金支架系统 | 730 | G2713 | C02020200101005057080000026 | 冠脉雷帕霉素洗脱钴基合金支架系统（商品名：Firebird2） | 支架直径（mm):2.75，支架长度（mm):13 | 乙类 | 国械注准20163462305 | 上海微创医疗器械（集团）有限公司
WZ40300551e | 冠脉雷帕霉素洗脱钴基合金支架系统 | 730 | G3031 | C02020200101005057080000027 | 冠脉雷帕霉素洗脱钴基合金支架系统（商品名：Firebird2） | 支架直径（mm):3.0，支架长度（mm):31 | 乙类 | 国械注准20163462305 | 上海微创医疗器械（集团）有限公司
WZ40300551m | 冠脉雷帕霉素洗脱钴基合金支架系统 | 730 | G3529 | C02020200101005057080000028 | 冠脉雷帕霉素洗脱钴基合金支架系统（商品名：Firebird2） | 支架直径（mm):3.5，支架长度（mm):29 | 乙类 | 国械注准20163462305 | 上海微创医疗器械（集团）有限公司
WZ40300550j | 冠脉雷帕霉素洗脱钴基合金支架系统 | 730 | G2521 | C02020200101005057080000029 | 冠脉雷帕霉素洗脱钴基合金支架系统（商品名：Firebird2） | 支架直径（mm):2.5，支架长度（mm):21 | 乙类 | 国械注准20163462305 | 上海微创医疗器械（集团）有限公司
WZ40300551c | 冠脉雷帕霉素洗脱钴基合金支架系统 | 730 | G3026 | C02020200101005057080000030 | 冠脉雷帕霉素洗脱钴基合金支架系统（商品名：Firebird2） | 支架直径（mm):3.0，支架长度（mm):26 | 乙类 | 国械注准20163462305 | 上海微创医疗器械（集团）有限公司
WZ40300550s | 冠脉雷帕霉素洗脱钴基合金支架系统 | 730 | G2721 | C02020200101005057080000031 | 冠脉雷帕霉素洗脱钴基合金支架系统（商品名：Firebird2） | 支架直径（mm):2.75，支架长度（mm):21 | 乙类 | 国械注准20163462305 | 上海微创医疗器械（集团）有限公司
WZ40300550m | 冠脉雷帕霉素洗脱钴基合金支架系统 | 730 | G2529 | C02020200101005057080000032 | 冠脉雷帕霉素洗脱钴基合金支架系统（商品名：Firebird2） | 支架直径（mm):2.5，支架长度（mm):29 | 乙类 | 国械注准20163462305 | 上海微创医疗器械（集团）有限公司
WZ40300551t | 冠脉雷帕霉素洗脱钴基合金支架系统 | 730 | G4029 | C02020200101005057080000033 | 冠脉雷帕霉素洗脱钴基合金支架系统（商品名：Firebird2） | 支架直径（mm):4.0，支架长度（mm):29 | 乙类 | 国械注准20163462305 | 上海微创医疗器械（集团）有限公司
WZ40300550y | 冠脉雷帕霉素洗脱钴基合金支架系统 | 730 | G3016 | C02020200101005057080000034 | 冠脉雷帕霉素洗脱钴基合金支架系统（商品名：Firebird2） | 支架直径（mm):3.0，支架长度（mm):16 | 乙类 | 国械注准20163462305 | 上海微创医疗器械（集团）有限公司
WZ40300550f | 冠脉雷帕霉素洗脱钴基合金支架系统 | 730 | G2723 | C02020200101005057080000035 | 冠脉雷帕霉素洗脱钴基合金支架系统（商品名：Firebird2） | 支架直径（mm):2.75，支架长度（mm):23 | 乙类 | 国械注准20163462305 | 上海微创医疗器械（集团）有限公司
WZ40300550g | 冠脉雷帕霉素洗脱钴基合金支架系统 | 730 | G2513 | C02020200101005057080000036 | 冠脉雷帕霉素洗脱钴基合金支架系统（商品名：Firebird2） | 支架直径（mm):2.5，支架长度（mm):13 | 乙类 | 国械注准20163462305 | 上海微创医疗器械（集团）有限公司
WZ40300551g | 冠脉雷帕霉素洗脱钴基合金支架系统 | 730 | G3513 | C02020200101005057080000037 | 冠脉雷帕霉素洗脱钴基合金支架系统（商品名：Firebird2） | 支架直径（mm):3.5，支架长度（mm):13 | 乙类 | 国械注准20163462305 | 上海微创医疗器械（集团）有限公司
WZ40300550e | 冠脉雷帕霉素洗脱钴基合金支架系统 | 730 | G3531 | C02020200101005057080000038 | 冠脉雷帕霉素洗脱钴基合金支架系统（商品名：Firebird2） | 支架直径（mm):3.5，支架长度（mm):31 | 乙类 | 国械注准20163462305 | 上海微创医疗器械（集团）有限公司
WZ40300550h | 冠脉雷帕霉素洗脱钴基合金支架系统 | 730 | G2516 | C02020200101005057080000039 | 冠脉雷帕霉素洗脱钴基合金支架系统（商品名：Firebird2） | 支架直径（mm):2.5，支架长度（mm):16 | 乙类 | 国械注准20163462305 | 上海微创医疗器械（集团）有限公司
WZ40300551n | 冠脉雷帕霉素洗脱钴基合金支架系统 | 730 | G3533 | C02020200101005057080000040 | 冠脉雷帕霉素洗脱钴基合金支架系统（商品名：Firebird2） | 支架直径（mm):3.5，支架长度（mm):33 | 乙类 | 国械注准20163462305 | 上海微创医疗器械（集团）有限公司
WZ40300550l | 冠脉雷帕霉素洗脱钴基合金支架系统 | 730 | G2526 | C02020200101005057080000041 | 冠脉雷帕霉素洗脱钴基合金支架系统（商品名：Firebird2） | 支架直径（mm):2.5，支架长度（mm):26 | 乙类 | 国械注准20163462305 | 上海微创医疗器械（集团）有限公司
WZ40300550i | 冠脉雷帕霉素洗脱钴基合金支架系统 | 730 | G2518 | C02020200101005057080000042 | 冠脉雷帕霉素洗脱钴基合金支架系统（商品名：Firebird2） | 支架直径（mm):2.5，支架长度（mm):18 | 乙类 | 国械注准20163462305 | 上海微创医疗器械（集团）有限公司
WZ40300551s | 冠脉雷帕霉素洗脱钴基合金支架系统 | 730 | G4026 | C02020200101005057080000043 | 冠脉雷帕霉素洗脱钴基合金支架系统（商品名：Firebird2） | 支架直径（mm):4.0，支架长度（mm):26 | 乙类 | 国械注准20163462305 | 上海微创医疗器械（集团）有限公司
WZ40300550t | 冠脉雷帕霉素洗脱钴基合金支架系统 | 730 | G2726 | C02020200101005057080000044 | 冠脉雷帕霉素洗脱钴基合金支架系统（商品名：Firebird2） | 支架直径（mm):2.75，支架长度（mm):26 | 乙类 | 国械注准20163462305 | 上海微创医疗器械（集团）有限公司
WZ40300550n | 冠脉雷帕霉素洗脱钴基合金支架系统 | 730 | G2531 | C02020200101005057080000045 | 冠脉雷帕霉素洗脱钴基合金支架系统（商品名：Firebird2） | 支架直径（mm):2.5，支架长度（mm):31 | 乙类 | 国械注准20163462305 | 上海微创医疗器械（集团）有限公司
WZ12147 | 铂铬合金依维莫司洗脱冠状动脉支架系统 | 846 | H7493925120400 | C02020200101005113250000024 | 铂铬合金依维莫司洗脱冠状动脉支架系统 | H7493925120400 | 乙类 | 国械注进20153130608 | 波士顿科学公司 Boston Scientific Corporation
WZ12146 | 铂铬合金依维莫司洗脱冠状动脉支架系统 | 846 | H7493925124400 | C02020200101005113250000030 | 铂铬合金依维莫司洗脱冠状动脉支架系统 | H7493925124400 | 乙类 | 国械注进20153130608 | 波士顿科学公司 Boston Scientific Corporation
WZ3711 | 冠脉雷帕霉素靶向洗脱支架系统 | 7000 | RV4035 | C02020200101008057080000139 | 冠脉雷帕霉素靶向洗脱支架系统-支架 | RV4035 | 乙类 | 国械注准20143132100 | 上海微创医疗器械（集团）有限公司
WZ10400 | 药物涂层支架系统(雷帕霉素) | 824 | RDES II-3024 | C02020200101008090640000001 | 药物涂层支架系统(雷帕霉素) | RDES II-3024 | 乙类 | 国械注准20173461407 | 山东吉威医疗制品有限公司
WZ8751 | 药物涂层支架系统(雷帕霉素) | 469 | RDES II-3024 | C02020200101008090640000001 | 药物涂层支架系统(雷帕霉素) | RDES II-3024 | 乙类 | 国械注准20173461407 | 山东吉威医疗制品有限公司
WZ8902 | 药物涂层支架系统(雷帕霉素) | 824 | RDESⅡ-3024 | C02020200101008090640000001 | 药物涂层支架系统(雷帕霉素) | RDES II-3024 | 乙类 | 国械注准20173461407 | 山东吉威医疗制品有限公司
WZ10134 | 药物涂层支架系统(雷帕霉素) | 824 | RDES II-3033 | C02020200101008090640000002 | 药物涂层支架系统（雷帕霉素） | RDES II-3033 | 乙类 | 国械注准20173131407 | 山东吉威医疗制品有限公司
WZ9139 | 药物涂层支架系统(雷帕霉素) | 824 | RDES II-2229 | C02020200101008090640000003 | 药物涂层支架系统(雷帕霉素) | RDES II-2229 | 乙类 | 国械注准20173461407 | 山东吉威医疗制品有限公司
WZ8901 | 药物涂层支架系统(雷帕霉素) | 824 | RDESⅡ-2733 | C02020200101008090640000004 | 药物涂层支架系统(雷帕霉素) | RDES II-2733 | 乙类 | 国械注准20173461407 | 山东吉威医疗制品有限公司
WZ9143 | 药物涂层支架系统(雷帕霉素) | 824 | RDES II-2729 | C02020200101008090640000005 | 药物涂层支架系统(雷帕霉素) | RDES II-2729 | 乙类 | 国械注准20173461407 | 山东吉威医疗制品有限公司
WZ9145 | 药物涂层支架系统(雷帕霉素) | 824 | RDES II-2736 | C02020200101008090640000006 | 药物涂层支架系统(雷帕霉素) | RDES II-2736 | 乙类 | 国械注准20173461407 | 山东吉威医疗制品有限公司
WZ10208 | 药物涂层支架系统(雷帕霉素) | 824 | RDES II-3524 | C02020200101008090640000008 | 药物涂层支架系统（雷帕霉素） | RDES II-3524 | 乙类 | 国械注准20173131407 | 山东吉威医疗制品有限公司
WZ10342 | 药物涂层支架系统(雷帕霉素) | 824 | RDES II-3514 | C02020200101008090640000009 | 药物涂层支架系统（雷帕霉素） | RDES II-3514 | 乙类 | 国械注准20173131407 | 山东吉威医疗制品有限公司
WZ10328 | 药物涂层支架系统(雷帕霉素) | 824 | RDES II-4019 | C02020200101008090640000010 | 药物涂层支架系统（雷帕霉素） | RDES II-4019 | 乙类 | 国械注准20173131407 | 山东吉威医疗制品有限公司
WZ8899 | 药物涂层支架系统(雷帕霉素) | 824 | RDESⅡ-2514 | C02020200101008090640000011 | 药物涂层支架系统(雷帕霉素) | RDES II-2514 | 乙类 | 国械注准20173461407 | 山东吉威医疗制品有限公司
WZ9141 | 药物涂层支架系统(雷帕霉素) | 824 | RDES II-2214 | C02020200101008090640000014 | 药物涂层支架系统(雷帕霉素) | RDES II-2214 | 乙类 | 国械注准20173461407 | 山东吉威医疗制品有限公司
WZ10398 | 药物涂层支架系统(雷帕霉素) | 824 | RDES II-3009 | C02020200101008090640000015 | 药物涂层支架系统(雷帕霉素) | RDES II-3009 | 乙类 | 国械注准20173461407 | 山东吉威医疗制品有限公司
WZ9144 | 药物涂层支架系统(雷帕霉素) | 824 | RDES II-2209 | C02020200101008090640000016 | 药物涂层支架系统(雷帕霉素) | RDES II-2209 | 乙类 | 国械注准20173461407 | 山东吉威医疗制品有限公司
WZ12241 | 药物涂层支架系统(雷帕霉素) | 824 | RDES II-2509 | C02020200101008090640000018 | 药物涂层支架系统（雷帕霉素） | RDES II-2509 | 乙类 | 国械注准20173131407 | 山东吉威医疗制品有限公司
WZ10395 | 药物涂层支架系统(雷帕霉素) | 824 | RDES II-3019 | C02020200101008090640000019 | 药物涂层支架系统（雷帕霉素） | RDES II-3019 | 乙类 | 国械注准20173131407 | 山东吉威医疗制品有限公司
WZ10072 | 药物涂层支架系统(雷帕霉素) | 824 | RDES II-3014 | C02020200101008090640000020 | 药物涂层支架系统（雷帕霉素） | RDES II-3014 | 乙类 | 国械注准20173131407 | 山东吉威医疗制品有限公司
WZ9142 | 药物涂层支架系统(雷帕霉素) | 824 | RDES II-2719 | C02020200101008090640000021 | 药物涂层支架系统(雷帕霉素) | RDES II-2719 | 乙类 | 国械注准20173461407 | 山东吉威医疗制品有限公司
WZ8900 | 药物涂层支架系统(雷帕霉素) | 824 | RDESⅡ-3519 | C02020200101008090640000022 | 药物涂层支架系统(雷帕霉素) | RDES II-3519 | 乙类 | 国械注准20173461407 | 山东吉威医疗制品有限公司
WZ9134 | 药物涂层支架系统(雷帕霉素) | 824 | RDES II-2219 | C02020200101008090640000023 | 药物涂层支架系统(雷帕霉素) | RDES II-2219 | 乙类 | 国械注准20173461407 | 山东吉威医疗制品有限公司
WZ8897 | 药物涂层支架系统(雷帕霉素) | 824 | RDESⅡ-2714 | C02020200101008090640000024 | 药物涂层支架系统(雷帕霉素) | RDES II-2714 | 乙类 | 国械注准20173461407 | 山东吉威医疗制品有限公司
WZ10397 | 药物涂层支架系统(雷帕霉素) | 824 | RDES II-4014 | C02020200101008090640000025 | 药物涂层支架系统（雷帕霉素） | RDES II-4014 | 乙类 | 国械注准20173131407 | 山东吉威医疗制品有限公司
WZ9138 | 药物涂层支架系统(雷帕霉素) | 824 | RDES II-2519 | C02020200101008090640000026 | 药物涂层支架系统(雷帕霉素) | RDES II-2519 | 乙类 | 国械注准20173461407 | 山东吉威医疗制品有限公司
WZ10396 | 药物涂层支架系统(雷帕霉素) | 824 | RDES II-4029 | C02020200101008090640000027 | 药物涂层支架系统（雷帕霉素） | RDES II-4029 | 乙类 | 国械注准20173131407 | 山东吉威医疗制品有限公司
WZ9140 | 药物涂层支架系统(雷帕霉素) | 824 | RDES II-2524 | C02020200101008090640000028 | 药物涂层支架系统(雷帕霉素) | RDES II-2524 | 乙类 | 国械注准20173461407 | 山东吉威医疗制品有限公司
WZ9136 | 药物涂层支架系统(雷帕霉素) | 824 | RDES II-2536 | C02020200101008090640000029 | 药物涂层支架系统(雷帕霉素) | RDES II-2536 | 乙类 | 国械注准20173461407 | 山东吉威医疗制品有限公司
WZ8898 | 药物涂层支架系统(雷帕霉素) | 824 | RDESⅡ-2724 | C02020200101008090640000030 | 药物涂层支架系统(雷帕霉素) | RDES II-2724 | 乙类 | 国械注准20173461407 | 山东吉威医疗制品有限公司
WZ9146 | 药物涂层支架系统(雷帕霉素) | 824 | RDES II-2529 | C02020200101008090640000031 | 药物涂层支架系统(雷帕霉素) | RDES II-2529 | 乙类 | 国械注准20173461407 | 山东吉威医疗制品有限公司
WZ10133 | 药物涂层支架系统(雷帕霉素) | 824 | RDES II-3036 | C02020200101008090640000032 | 药物涂层支架系统（雷帕霉素） | RDES II-3036 | 乙类 | 国械注准20173131407 | 山东吉威医疗制品有限公司
WZ10250 | 药物涂层支架系统(雷帕霉素) | 824 | RDES II-3533 | C02020200101008090640000033 | 药物涂层支架系统（雷帕霉素） | RDES II-3533 | 乙类 | 国械注准20173131407 | 山东吉威医疗制品有限公司
WZ10119 | 药物涂层支架系统(雷帕霉素) | 824 | RDES II-4024 | C02020200101008090640000034 | 药物涂层支架系统（雷帕霉素） | RDES II-4024 | 乙类 | 国械注准20173131407 | 山东吉威医疗制品有限公司
WZ10402 | 药物涂层支架系统(雷帕霉素) | 824 | RDES II-3536 | C02020200101008090640000035 | 药物涂层支架系统 | / | 乙类 | 国械注准20173461407 | 山东吉威医疗制品有限公司
WZ9135 | 药物涂层支架系统(雷帕霉素) | 824 | RDESⅡ-2224 | C02020200101008090640000036 | 药物涂层支架系统(雷帕霉素) | RDES II-2224 | 乙类 | 国械注准20173461407 | 山东吉威医疗制品有限公司
WZ10403 | 药物涂层支架系统(雷帕霉素) | 824 | RDES II-3029 | C02020200101008090640000037 | 药物涂层支架系统（雷帕霉素） | RDES II-3029 | 乙类 | 国械注准20173131407 | 山东吉威医疗制品有限公司
WZ9137 | 药物涂层支架系统(雷帕霉素) | 824 | RDES II-2533 | C02020200101008090640000038 | 药物涂层支架系统(雷帕霉素) | RDES II-2533 | 乙类 | 国械注准20173461407 | 山东吉威医疗制品有限公司
WZ6336h | 药物支架系统 | 795 | JHLD-3033 | C02020200101008093230000001 | 药物支架系统 | 直径：3.0mm，长度：33mm | 乙类 | 国械注准20163461174 | 深圳市金瑞凯利生物科技有限公司
WZ6336a | 药物支架系统 | 795 | JHLD-3016 | C02020200101008093230000004 | 药物支架系统 | 直径：3.0mm，长度：16mm | 乙类 | 国械注准20163461174 | 深圳市金瑞凯利生物科技有限公司
WZ6872 | 药物支架系统 | 795 | JHLD-2519 | C02020200101008093230000005 | 药物支架系统 | 直径：2.5mm，长度：19mm | 乙类 | 国械注准20163461174 | 深圳市金瑞凯利生物科技有限公司
WZ6336j | 药物支架系统 | 795 | JHLD-3028 | C02020200101008093230000007 | 药物支架系统 | 直径：3.0mm，长度：28mm | 乙类 | 国械注准20163461174 | 深圳市金瑞凯利生物科技有限公司
WZ6336d | 药物支架系统 | 795 | JHLD-2516 | C02020200101008093230000009 | 药物支架系统 | 直径：2.5mm，长度：16mm | 乙类 | 国械注准20163461174 | 深圳市金瑞凯利生物科技有限公司
WZ6336 | 药物支架系统 | 755 | JHLD-2522 | C02020200101008093230000010 | 药物支架系统 | 直径：2.5mm，长度：22mm | 乙类 | 国械注准20163461174 | 深圳市金瑞凯利生物科技有限公司
WZ6336e | 药物支架系统 | 795 | JHLD-3522 | C02020200101008093230000014 | 药物支架系统 | 直径：3.5mm，长度：22mm | 乙类 | 国械注准20163461174 | 深圳市金瑞凯利生物科技有限公司
WZ6336f | 药物支架系统 | 795 | JHLD-3022 | C02020200101008093230000016 | 药物支架系统 | 直径：3.0mm，长度：22mm | 乙类 | 国械注准20163461174 | 深圳市金瑞凯利生物科技有限公司
WZ6336k | 药物支架系统 | 795 | JHLD-4019 | C02020200101008093230000026 | 药物支架系统 | 直径：4.0mm，长度：19mm | 乙类 | 国械注准20163461174 | 深圳市金瑞凯利生物科技有限公司
WZ6336i | 药物支架系统 | 795 | JHLD-3519 | C02020200101008093230000029 | 药物支架系统 | 直径：3.5mm，长度：19mm | 乙类 | 国械注准20163461174 | 深圳市金瑞凯利生物科技有限公司
WZ6336c | 药物支架系统 | 795 | JHLD-2719 | C02020200101008093230000034 | 药物支架系统 | 直径：2.75mm，长度：19mm | 乙类 | 国械注准20163461174 | 深圳市金瑞凯利生物科技有限公司
WZ6336b | 药物支架系统 | 795 | JHLD-3516 | C02020200101008093230000036 | 药物支架系统 | 直径：3.5mm，长度：16mm | 乙类 | 国械注准20163461174 | 深圳市金瑞凯利生物科技有限公司
WZ6336l | 药物支架系统 | 795 | JHLD-2728 | C02020200101008093230000039 | 药物支架系统 | 直径：2.75mm，长度：28mm | 乙类 | 国械注准20163461174 | 深圳市金瑞凯利生物科技有限公司
WZ6336g | 药物支架系统 | 795 | JHLD-3019 | C02020200101008093230000040 | 药物支架系统 | 直径：3.0mm，长度：19mm | 乙类 | 国械注准20163461174 | 深圳市金瑞凯利生物科技有限公司
WZ8214 | 药物支架系统 | 795 | JHLD-4033 | C02020200101008093230000049 | 药物支架系统 | JHLD-3033 | 乙类 | 国械注准20163131174 | 深圳市金瑞凯利生物科技有限公司
WZ10394 | 药物涂层支架系统(雷帕霉素) | 824 | RDES II-3529 | C02020200102008090640000007 | 药物涂层支架系统 （雷帕霉素） | / | 乙类 | 国械注准20173460994 | 山东吉威医疗制品有限公司
WZ3376 | 药物涂层支架系统(雷帕霉素) | 7800 | RDES-2714 | C02020200102008090640000007 | 药物涂层支架系统 （雷帕霉素） | / | 乙类 | 国械注准20173460994 | 山东吉威医疗制品有限公司
WZ3376b | 药物涂层支架系统(雷帕霉素) | 7800 | RDES-3536 | C02020200102008090640000011 | 药物涂层支架系统 （雷帕霉素） | / | 乙类 | 国械注准20173460994 | 山东吉威医疗制品有限公司
WZ3374 | 药物涂层支架系统(雷帕霉素) | 7800 | RDES-3536 | C02020200102008090640000011 | 药物涂层支架系统 （雷帕霉素） | / | 乙类 | 国械注准20173460994 | 山东吉威医疗制品有限公司
WZ3375 | 药物涂层支架系统(雷帕霉素) | 7800 | RDES-2536 | C02020200102008090640000017 | 药物涂层支架系统 （雷帕霉素） | / | 乙类 | 国械注准20173460994 | 山东吉威医疗制品有限公司
WZ3376a | 药物涂层支架系统(雷帕霉素) | 7800 | RDES-2536 | C02020200102008090640000017 | 药物涂层支架系统 （雷帕霉素） | / | 乙类 | 国械注准20173460994 | 山东吉威医疗制品有限公司
WZ6200d | PTCA球囊导管 | 216 | 1.0*6mm球形头端型 | C02020500200001004460000129 | PTCA球囊导管 | 球囊直径:1.0mm;球囊长度:6mm | 乙类 | 国械注准20153031321 | 湖南埃普特医疗器械有限公司
WZ6200c | PTCA球囊导管 | 216 | 1.0*9mm球形头端型 | C02020500200001004460000130 | PTCA球囊导管 | 球囊直径:1.0mm;球囊长度:9mm | 乙类 | 国械注准20153031321 | 湖南埃普特医疗器械有限公司
WZ11181 | PTCA球囊导管 | 216 | 1.00*9mm50100090 | C02020500200001004460000130 | PTCA球囊导管 | 球囊直径:1.0mm;球囊长度:9mm | 乙类 | 国械注准20153031321 | 湖南埃普特医疗器械有限公司
WZ6200b | PTCA球囊导管 | 216 | 1.50*20mm球形头端型 | C02020500200001004460000138 | PTCA球囊导管 | 球囊直径:1.5mm;球囊长度：20mm | 乙类 | 国械注准20153031321 | 湖南埃普特医疗器械有限公司
WZ6200a | PTCA球囊导管 | 216 | 2.0*12mm球形头端型 | C02020500200001004460000141 | PTCA球囊导管 | 球囊直径:2.0mm;球囊长度：12mm | 乙类 | 国械注准20153031321 | 湖南埃普特医疗器械有限公司
WZ6200e | PTCA球囊导管 | 216 | 2.0*15mm球形头端型 | C02020500200001004460000142 | PTCA球囊导管 | 球囊直径:2.0mm;球囊长度：15mm | 乙类 | 国械注准20153031321 | 湖南埃普特医疗器械有限公司
WZ9233 | PTCA球囊导管 | 216 | 2.0*15mm（50200150） | C02020500200001004460000142 | PTCA球囊导管 | 球囊直径:2.0mm;球囊长度：15mm | 乙类 | 国械注准20153031321 | 湖南埃普特医疗器械有限公司
WZ9907 | PTCA球囊导管 | 216 | 2.0*15mm 50200150 | C02020500200001004460000142 | PTCA球囊导管 | 球囊直径:2.0mm;球囊长度：15mm | 乙类 | 国械注准20153031321 | 湖南埃普特医疗器械有限公司
WZ9906 | PTCA球囊导管 | 216 | 2.0*20mm 50200200 | C02020500200001004460000143 | PTCA球囊导管 | 球囊直径:2.0mm;球囊长度：20mm | 乙类 | 国械注准20153031321 | 湖南埃普特医疗器械有限公司
WZ6200f | PTCA球囊导管 | 216 | 2.0*20mm球形头端形 | C02020500200001004460000143 | PTCA球囊导管 | 球囊直径:2.0mm;球囊长度：20mm | 乙类 | 国械注准20153031321 | 湖南埃普特医疗器械有限公司
WZ12347 | PTCA球囊导管 | 216 | 2.50*12mm50250120 | C02020500200001004460000153 | PTCA球囊导管 | 50250120 | 乙类 | 国械注准20153031321 | 湖南埃普特医疗器械有限公司
WZ6200 | PTCA球囊导管 | 216 | 2.5*15mm球形头端型 | C02020500200001004460000154 | PTCA球囊导管 | 球囊直径:2.5mm;球囊长度：15mm | 乙类 | 国械注准20153031321 | 湖南埃普特医疗器械有限公司
WZ9905 | PTCA球囊导管 | 216 | 2.5*15mm 50250150 | C02020500200001004460000154 | PTCA球囊导管 | 球囊直径:2.5mm;球囊长度：15mm | 乙类 | 国械注准20153031321 | 湖南埃普特医疗器械有限公司
WZ9232 | PTCA球囊导管 | 216 | 2.5*15mm（50250150） | C02020500200001004460000154 | PTCA球囊导管 | 球囊直径:2.5mm;球囊长度：15mm | 乙类 | 国械注准20153031321 | 湖南埃普特医疗器械有限公司
WZ6106 | 冠状动脉球囊扩张导管 | 217 | 2.5*15 | C02020500200001012190000034 | 冠状动脉球囊扩张导管 | 2.5x15 | 乙类 | 国械注准20203030319 | 深圳市业聚实业有限公司
WZ6106a | 冠状动脉球囊扩张导管 | 217 | 2.0*15 | C02020500200001012190000045 | 冠状动脉球囊扩张导管 | 2.0x15 | 乙类 | 国械注准20203030319 | 深圳市业聚实业有限公司
WZ6893 | 冠状动脉球囊扩张导管 | 228 | 2.0*15(后) | C02020500200001012190000045 | 冠状动脉球囊扩张导管 | 2.0x15 | 乙类 | 国械注准20203030319 | 深圳市业聚实业有限公司
WZ2224aa | PTCA扩张导管 | 325 | H7493892830400 | C02020500200001113250000245 | PTCA扩张导管PTCA Dilatation Catheter | H7493892830400 | 甲类 | 国械注进20173776638 | 波科国际医疗贸易（上海）有限公司
WZ2224ao | PTCA扩张导管 | 325 | H7493892830350 | C02020500200001113250000247 | PTCA扩张导管PTCA Dilatation Catheter | H7493892830350 | 甲类 | 国械注进20173776638 | 波科国际医疗贸易（上海）有限公司
WZ2224n | PTCA扩张导管 | 325 | H7493892830320 | C02020500200001113250000248 | PTCA扩张导管PTCA Dilatation Catheter | H7493892830320 | 甲类 | 国械注进20173776638 | 波科国际医疗贸易（上海）有限公司
WZ2224as | PTCA扩张导管 | 325 | H7493892830300 | C02020500200001113250000249 | PTCA扩张导管PTCA Dilatation Catheter | H7493892830300 | 甲类 | 国械注进20173776638 | 波科国际医疗贸易（上海）有限公司
WZ2224w | PTCA扩张导管 | 325 | H7493892830270 | C02020500200001113250000250 | PTCA扩张导管PTCA Dilatation Catheter | H7493892830270 | 甲类 | 国械注进20173776638 | 波科国际医疗贸易（上海）有限公司
WZ2224q | PTCA扩张导管 | 325 | H7493892830200 | C02020500200001113250000253 | PTCA扩张导管PTCA Dilatation Catheter | H7493892830200 | 甲类 | 国械注进20173776638 | 波科国际医疗贸易（上海）有限公司
WZ2224aw | PTCA扩张导管 | 325 | H7493892825400 | C02020500200001113250000254 | PTCA扩张导管PTCA Dilatation Catheter | H7493892825400 | 甲类 | 国械注进20173776638 | 波科国际医疗贸易（上海）有限公司
WZ2224ax | PTCA扩张导管 | 325 | H7493892825370 | C02020500200001113250000255 | PTCA扩张导管PTCA Dilatation Catheter | H7493892825370 | 甲类 | 国械注进20173776638 | 波科国际医疗贸易（上海）有限公司
WZ2224al | PTCA扩张导管 | 325 | H7493892825320 | C02020500200001113250000257 | PTCA扩张导管PTCA Dilatation Catheter | H7493892825320 | 甲类 | 国械注进20173776638 | 波科国际医疗贸易（上海）有限公司
WZ2224ab | PTCA扩张导管 | 325 | H7493892825300 | C02020500200001113250000258 | PTCA扩张导管PTCA Dilatation Catheter | H7493892825300 | 甲类 | 国械注进20173776638 | 波科国际医疗贸易（上海）有限公司
WZ2224am | PTCA扩张导管 | 325 | H7493892825270 | C02020500200001113250000259 | PTCA扩张导管PTCA Dilatation Catheter | H7493892825270 | 甲类 | 国械注进20173776638 | 波科国际医疗贸易（上海）有限公司
WZ2224f | PTCA扩张导管 | 325 | H7493892825250 | C02020500200001113250000260 | PTCA扩张导管PTCA Dilatation Catheter | H7493892825250 | 甲类 | 国械注进20173776638 | 波科国际医疗贸易（上海）有限公司
WZ2224az | PTCA扩张导管 | 325 | H7493892825220 | C02020500200001113250000261 | PTCA扩张导管PTCA Dilatation Catheter | H7493892825220 | 甲类 | 国械注进20173776638 | 波科国际医疗贸易（上海）有限公司
WZ2224a | PTCA扩张导管 | 325 | H7493892825200 | C02020500200001113250000262 | PTCA扩张导管PTCA Dilatation Catheter | H7493892825200 | 甲类 | 国械注进20173776638 | 波科国际医疗贸易（上海）有限公司
WZ2224c | PTCA扩张导管 | 325 | H7493892820400 | C02020500200001113250000263 | PTCA扩张导管PTCA Dilatation Catheter | H7493892820400 | 甲类 | 国械注进20173776638 | 波科国际医疗贸易（上海）有限公司
WZ2224x | PTCA扩张导管 | 325 | H7493892820370 | C02020500200001113250000264 | PTCA扩张导管PTCA Dilatation Catheter | H7493892820370 | 甲类 | 国械注进20173776638 | 波科国际医疗贸易（上海）有限公司
WZ2224z | PTCA扩张导管 | 325 | H7493892820350 | C02020500200001113250000265 | PTCA扩张导管PTCA Dilatation Catheter | H7493892820350 | 甲类 | 国械注进20173776638 | 波科国际医疗贸易（上海）有限公司
WZ2224b | PTCA扩张导管 | 325 | H7493892820270 | C02020500200001113250000268 | PTCA扩张导管PTCA Dilatation Catheter | H7493892820270 | 甲类 | 国械注进20173776638 | 波科国际医疗贸易（上海）有限公司
WZ2224l | PTCA扩张导管 | 325 | H7493892820250 | C02020500200001113250000269 | PTCA扩张导管PTCA Dilatation Catheter | H7493892820250 | 甲类 | 国械注进20173776638 | 波科国际医疗贸易（上海）有限公司
WZ2224m | PTCA扩张导管 | 325 | H7493892820220 | C02020500200001113250000270 | PTCA扩张导管PTCA Dilatation Catheter | H7493892820220 | 甲类 | 国械注进20173776638 | 波科国际医疗贸易（上海）有限公司
WZ2224au | PTCA扩张导管 | 325 | H7493892820150 | C02020500200001113250000272 | PTCA扩张导管PTCA Dilatation Catheter | H7493892820150 | 甲类 | 国械注进20173776638 | 波科国际医疗贸易（上海）有限公司
WZ2224g | PTCA扩张导管 | 325 | H7493892815400 | C02020500200001113250000273 | PTCA扩张导管PTCA Dilatation Catheter | H7493892815400 | 甲类 | 国械注进20173776638 | 波科国际医疗贸易（上海）有限公司
WZ2224ar | PTCA扩张导管 | 325 | H7493892815370 | C02020500200001113250000274 | PTCA扩张导管PTCA Dilatation Catheter | H7493892815370 | 甲类 | 国械注进20173776638 | 波科国际医疗贸易（上海）有限公司
WZ2224d | PTCA扩张导管 | 325 | H7493892815300 | C02020500200001113250000277 | PTCA扩张导管PTCA Dilatation Catheter | H7493892815300 | 甲类 | 国械注进20173776638 | 波科国际医疗贸易（上海）有限公司
WZ2224u | PTCA扩张导管 | 325 | H7493892815270 | C02020500200001113250000278 | PTCA扩张导管PTCA Dilatation Catheter | H7493892815270 | 甲类 | 国械注进20173776638 | 波科国际医疗贸易（上海）有限公司
WZ2224o | PTCA扩张导管 | 325 | H7493892815250 | C02020500200001113250000279 | PTCA扩张导管PTCA Dilatation Catheter | H7493892815250 | 甲类 | 国械注进20173776638 | 波科国际医疗贸易（上海）有限公司
WZ2224i | PTCA扩张导管 | 325 | H7493892815220 | C02020500200001113250000280 | PTCA扩张导管PTCA Dilatation Catheter | H7493892815220 | 甲类 | 国械注进20173776638 | 波科国际医疗贸易（上海）有限公司
WZ1845 | PTCA扩张导管 | 3400 | H7493892815200 | C02020500200001113250000281 | PTCA扩张导管PTCA Dilatation Catheter | H7493892815200 | 乙类 | 国械注进20173776638 | 波科国际医疗贸易（上海）有限公司
WZ1756 | PTCA扩张导管 | 3400 | H7493892815150 | C02020500200001113250000282 | PTCA扩张导管PTCA Dilatation Catheter | H7493892815150 | 乙类 | 国械注进20173776638 | 波科国际医疗贸易（上海）有限公司
WZ2224at | PTCA扩张导管 | 325 | H7493892815150 | C02020500200001113250000282 | PTCA扩张导管PTCA Dilatation Catheter | H7493892815150 | 乙类 | 国械注进20173776638 | 波科国际医疗贸易（上海）有限公司
WZ2224s | PTCA扩张导管 | 325 | H7493892812400 | C02020500200001113250000283 | PTCA扩张导管PTCA Dilatation Catheter | H7493892812400 | 甲类 | 国械注进20173776638 | 波科国际医疗贸易（上海）有限公司
WZ2224ay | PTCA扩张导管 | 325 | H7493892812370 | C02020500200001113250000284 | PTCA扩张导管PTCA Dilatation Catheter | H7493892812370 | 甲类 | 国械注进20173776638 | 波科国际医疗贸易（上海）有限公司
WZ2224t | PTCA扩张导管 | 325 | H7493892812320 | C02020500200001113250000286 | PTCA扩张导管PTCA Dilatation Catheter | H7493892812320 | 甲类 | 国械注进20173776638 | 波科国际医疗贸易（上海）有限公司
WZ2224av | PTCA扩张导管 | 325 | H7493892812270 | C02020500200001113250000288 | PTCA扩张导管PTCA Dilatation Catheter | H7493892812270 | 甲类 | 国械注进20173776638 | 波科国际医疗贸易（上海）有限公司
WZ2224r | PTCA扩张导管 | 325 | H7493892812250 | C02020500200001113250000289 | PTCA扩张导管PTCA Dilatation Catheter | H7493892812250 | 甲类 | 国械注进20173776638 | 波科国际医疗贸易（上海）有限公司
WZ2224aq | PTCA扩张导管 | 325 | H7493892812220 | C02020500200001113250000290 | PTCA扩张导管PTCA Dilatation Catheter | H7493892812220 | 甲类 | 国械注进20173776638 | 波科国际医疗贸易（上海）有限公司
WZ2224h | PTCA扩张导管 | 325 | H7493892812200 | C02020500200001113250000291 | PTCA扩张导管PTCA Dilatation Catheter | H7493892812200 | 甲类 | 国械注进20173776638 | 波科国际医疗贸易（上海）有限公司
WZ2224y | PTCA扩张导管 | 325 | H7493892809400 | C02020500200001113250000292 | PTCA扩张导管PTCA Dilatation Catheter | H7493892809400 | 甲类 | 国械注进20173776638 | 波科国际医疗贸易（上海）有限公司
WZ2224v | PTCA扩张导管 | 325 | H7493892809370 | C02020500200001113250000293 | PTCA扩张导管PTCA Dilatation Catheter | H7493892809370 | 甲类 | 国械注进20173776638 | 波科国际医疗贸易（上海）有限公司
WZ2224ac | PTCA扩张导管 | 325 | H7493892809350 | C02020500200001113250000294 | PTCA扩张导管PTCA Dilatation Catheter | H7493892809350 | 甲类 | 国械注进20173776638 | 波科国际医疗贸易（上海）有限公司
WZ2224j | PTCA扩张导管 | 325 | H7493892809320 | C02020500200001113250000295 | PTCA扩张导管PTCA Dilatation Catheter | H7493892809320 | 甲类 | 国械注进20173776638 | 波科国际医疗贸易（上海）有限公司
WZ2224k | PTCA扩张导管 | 325 | H7493892809300 | C02020500200001113250000296 | PTCA扩张导管PTCA Dilatation Catheter | H7493892809300 | 甲类 | 国械注进20173776638 | 波科国际医疗贸易（上海）有限公司
WZ2224an | PTCA扩张导管 | 325 | H7493892809270 | C02020500200001113250000297 | PTCA扩张导管PTCA Dilatation Catheter | H7493892809270 | 甲类 | 国械注进20173776638 | 波科国际医疗贸易（上海）有限公司
WZ2224ap | PTCA扩张导管 | 325 | H7493892809250 | C02020500200001113250000298 | PTCA扩张导管PTCA Dilatation Catheter | H7493892809250 | 甲类 | 国械注进20173776638 | 波科国际医疗贸易（上海）有限公司
WZ2224p | PTCA扩张导管 | 325 | H7493892809220 | C02020500200001113250000299 | PTCA扩张导管PTCA Dilatation Catheter | H7493892809220 | 甲类 | 国械注进20173776638 | 波科国际医疗贸易（上海）有限公司
WZ2224e | PTCA扩张导管 | 325 | H7493892809200 | C02020500200001113250000300 | PTCA扩张导管PTCA Dilatation Catheter | H7493892809200 | 甲类 | 国械注进20173776638 | 波科国际医疗贸易（上海）有限公司
WZ12560 | PTCA球囊扩张导管 | 363 | H7493918915150 | C02020500200001113250000313 | PTCA扩张导管 | H7493918915150 | 乙类 | 国械注进20153772901 | Boston Scientific Corporation
WZ5491s | 后扩张PTCA球囊导管 | 226 | 3.0*12mm锥形头端型 | C02020500200003004460000003 | 后扩张PTCA球囊导管 | 球囊直径(mm)：3.0；球囊长度(mm)：12；锥形头端 | 乙类 | 国械注准20183770045 | 湖南埃普特医疗器械有限公司
WZ11154 | 后扩张PTCA球囊导管 | 216 | 4.00*12mm41400120 | C02020500200003004460000015 | 后扩张PTCA球囊导管 | 41400120 | 乙类 | 国械注准20183030045 | 湖南埃普特医疗器械有限公司
WZ12154 | 后扩张PTCA球囊导管 | 216 | 2.50*12mm41250120 | C02020500200003004460000025 | 后扩张PTCA球囊导管 | 球囊直径(mm)：2.5；球囊长度(mm)：12；锥形头端 | 甲类 | 国械注准20183770045 | 湖南埃普特医疗器械有限公司
WZ5491f | 后扩张PTCA球囊导管 | 226 | 2.0*12mm球形头端形 | C02020500200003004460000035 | 后扩张PTCA球囊导管 | 球囊直径(mm)：2.0；球囊长度(mm)：12；球形头端 | 乙类 | 国械注准20183770045 | 湖南埃普特医疗器械有限公司
WZ5491j | 后扩张PTCA球囊导管 | 226 | 3.75*15mm球形头端形 | C02020500200003004460000036 | 后扩张PTCA球囊导管 | 球囊直径(mm)：3.75；球囊长度(mm)：15；球形头端 | 乙类 | 国械注准20183770045 | 湖南埃普特医疗器械有限公司
WZ9903 | 后扩张PTCA球囊导管 | 216 | 3.0*12mm 41300120 | C02020500200003004460000041 | 后扩张PTCA球囊导管 | 球囊直径(mm)：3.0；球囊长度(mm)：12；球形头端 | 乙类 | 国械注准20183770045 | 湖南埃普特医疗器械有限公司
WZ5491g | 后扩张PTCA球囊导管 | 226 | 3.5*8mm球形头端形 | C02020500200003004460000046 | 后扩张PTCA球囊导管 | 球囊直径(mm)：3.5；球囊长度(mm)：8；球形头端 | 乙类 | 国械注准20183770045 | 湖南埃普特医疗器械有限公司
WZ5491l | 后扩张PTCA球囊导管 | 226 | 2.5*20mm球形头端形 | C02020500200003004460000060 | 后扩张PTCA球囊导管 | 球囊直径(mm)：2.5；球囊长度(mm)：20；球形头端 | 乙类 | 国械注准20183770045 | 湖南埃普特医疗器械有限公司
WZ5491d | 后扩张PTCA球囊导管 | 226 | 2.75*12mm球形头端形 | C02020500200003004460000081 | 后扩张PTCA球囊导管 | 球囊直径(mm)：2.75；球囊长度(mm)：12；球形头端 | 乙类 | 国械注准20183770045 | 湖南埃普特医疗器械有限公司
WZ5491i | 后扩张PTCA球囊导管 | 226 | 2.5*15mm锥形头端型 | C02020500200003004460000093 | 后扩张PTCA球囊导管 | 球囊直径(mm)：2.5；球囊长度(mm)：15；锥形头端 | 乙类 | 国械注准20183770045 | 湖南埃普特医疗器械有限公司
WZ9929 | 后扩张PTCA球囊导管 | 216 | 2.5*15mm 41250150 | C02020500200003004460000093 | 后扩张PTCA球囊导管 | 球囊直径(mm)：2.5；球囊长度(mm)：15；锥形头端 | 乙类 | 国械注准20183770045 | 湖南埃普特医疗器械有限公司
WZ9908 | 后扩张PTCA球囊导管 | 216 | 41275150 2.75*15mm | C02020500200003004460000094 | 后扩张PTCA球囊导管 | 球囊直径(mm)：2.75；球囊长度(mm)：15；锥形头端 | 乙类 | 国械注准20183770045 | 湖南埃普特医疗器械有限公司
WZ9875 | 后扩张PTCA球囊导管 | 226 | 41275150 2.75*15mm | C02020500200003004460000094 | 后扩张PTCA球囊导管 | 球囊直径(mm)：2.75；球囊长度(mm)：15；锥形头端 | 乙类 | 国械注准20183770045 | 湖南埃普特医疗器械有限公司
WZ9879 | 后扩张PTCA球囊导管 | 216 | 41450080 4.50*8mm | C02020500200003004460000095 | 后扩张PTCA球囊导管 | 球囊直径(mm)：4.5；球囊长度(mm)：8；锥形头端 | 乙类 | 国械注准20183770045 | 湖南埃普特医疗器械有限公司
WZ5491 | 后扩张PTCA球囊导管 | 226 | 4.5*8mm球形头端形 | C02020500200003004460000095 | 后扩张PTCA球囊导管 | 球囊直径(mm)：4.5；球囊长度(mm)：8；锥形头端 | 乙类 | 国械注准20183770045 | 湖南埃普特医疗器械有限公司
WZ9874 | 后扩张PTCA球囊导管 | 216 | 41350150 3.5*15mm | C02020500200003004460000097 | 后扩张PTCA球囊导管 | 球囊直径(mm)：3.5；球囊长度(mm)：15；锥形头端 | 甲类 | 国械注准20183770045 | 湖南埃普特医疗器械有限公司
WZ9990 | 后扩张PTCA球囊导管 | 216 | 3.0*15mm 41300150 | C02020500200003004460000102 | 后扩张PTCA球囊导管 | 球囊直径(mm)：3.0；球囊长度(mm)：15；锥形头端 | 乙类 | 国械注准20183770045 | 湖南埃普特医疗器械有限公司
WZ9234 | 后扩张PTCA球囊导管 | 226 | 3.0*15mm锥形头端 | C02020500200003004460000102 | 后扩张PTCA球囊导管 | 球囊直径(mm)：3.0；球囊长度(mm)：15；锥形头端 | 乙类 | 国械注准20183770045 | 湖南埃普特医疗器械有限公司
WZ10949 | 后扩张PTCA球囊导管 | 216 | 3.50*8mm 41350080 | C02020500200003004460000104 | 后扩张PTCA球囊导管 | 球囊直径(mm)：3.5；球囊长度(mm)：8；锥形头端 | 甲类 | 国械注准20183770045 | 湖南埃普特医疗器械有限公司
WZ10948 | 后扩张PTCA球囊导管 | 216 | 3.50*12mm 41350120 | C02020500200003004460000115 | 后扩张PTCA球囊导管 | 41350120 | 乙类 | 国械注准20183030045 | 湖南埃普特医疗器械有限公司
WZ9877 | 后扩张PTCA球囊导管 | 216 | 41400150 4.00*15mm | C02020500200003004460000123 | 后扩张PTCA球囊导管 | 41400150 | 乙类 | 国械注准20183030045 | 湖南埃普特医疗器械有限公司
WZ6033e | 冠状动脉球囊扩张导管 | 228 | 2.5*15 | C02020500200003012190000058 | 冠状动脉球囊扩张导管 | 2.5x15 | 乙类 | 国械注准20193030599 | 深圳市业聚实业有限公司
WZ8566 | 冠状动脉球囊扩张导管 | 228 | 2.75*15 | C02020500200003012190000061 | 冠状动脉球囊扩张导管 | 2.75x15 | 乙类 | 国械注准20193030599 | 深圳市业聚实业有限公司
WZ6033d | 冠状动脉球囊扩张导管 | 228 | 3.5*15 | C02020500200003012190000063 | 冠状动脉球囊扩张导管 | 3.5x15 | 乙类 | 国械注准20193030599 | 深圳市业聚实业有限公司
WZ6033b | 冠状动脉球囊扩张导管 | 228 | 3.0*15 | C02020500200003012190000077 | 冠状动脉球囊扩张导管 | 3.0x15 | 乙类 | 国械注准20193030599 | 深圳市业聚实业有限公司
WZ8170 | 冠状动脉球囊扩张导管 | 228 | 2.75*12 | C02020500200003012190000106 | 冠状动脉球囊扩张导管 | 2.75x12 | 乙类 | 国械注准20193030599 | 深圳市业聚实业有限公司
WZ6033c | 冠状动脉球囊扩张导管 | 228 | 2.5*12 | C02020500200003012190000107 | 冠状动脉球囊扩张导管 | 2.5x12 | 乙类 | 国械注准20193030599 | 深圳市业聚实业有限公司
WZ6033f | 冠状动脉球囊扩张导管 | 228 | 3.5*12 | C02020500200003012190000112 | 冠状动脉球囊扩张导管 | 3.5x12 | 乙类 | 国械注准20193030599 | 深圳市业聚实业有限公司
WZ6033g | 冠状动脉球囊扩张导管 | 228 | 3.0*12 | C02020500200003012190000113 | 冠状动脉球囊扩张导管 | 3.0x12 | 乙类 | 国械注准20193030599 | 深圳市业聚实业有限公司
WZ7635 | 冠状动脉球囊扩张导管 | 228 | 4.0*12 | C02020500200003012190000127 | 冠状动脉球囊扩张导管 | 4.0x12 | 乙类 | 国械注准20193030599 | 深圳市业聚实业有限公司
WZ6106b | 冠状动脉球囊扩张导管 | 217 | 2.0*20 | C02020500200003012190000132 | 冠状动脉球囊扩张导管 | 2.0x20 | 乙类 | 国械注准20193030599 | 深圳市业聚实业有限公司
WZ6033 | 冠状动脉球囊扩张导管 | 217 | 2.0*20 | C02020500200003012190000132 | 冠状动脉球囊扩张导管 | 2.0x20 | 乙类 | 国械注准20193030599 | 深圳市业聚实业有限公司
WZ6033a | 冠状动脉球囊扩张导管 | 228 | 2.5*20 | C02020500200003012190000133 | 冠状动脉球囊扩张导管 | 2.5x20 | 乙类 | 国械注准20193030599 | 深圳市业聚实业有限公司
WZ2224bo | PTCA扩张导管 | 350 | H7493808012200 | C02020500200003113250000245 | PTCA扩张导管 | Model-Quantum Mav Mon 12mm x 2.0mm | 甲类 | 国械注进20153033297 | 波科国际医疗贸易（上海）有限公司
WZ2224bu | PTCA扩张导管 | 350 | H7493808012220 | C02020500200003113250000246 | PTCA扩张导管 | Model-Quantum Mav Mon 12mm x 2.25mm | 甲类 | 国械注进20153033297 | 波科国际医疗贸易（上海）有限公司
WZ2224cj | PTCA扩张导管 | 350 | H7493808012320 | C02020500200003113250000247 | PTCA扩张导管 | Model-Quantum Mav Mon 12mm x 2.5mm | 甲类 | 国械注进20153033297 | 波科国际医疗贸易（上海）有限公司
WZ2224cq | PTCA扩张导管 | 350 | H7493808012270 | C02020500200003113250000248 | PTCA扩张导管 | Model-Quantum Mav Mon 12mm x 2.75mm | 甲类 | 国械注进20153033297 | 波科国际医疗贸易（上海）有限公司
WZ2224 | PTCA扩张导管 | 350 | H7493808012300 | C02020500200003113250000249 | PTCA扩张导管 | Model-Quantum Mav Mon 12mm x 3.0mm | 乙类 | 国械注进20153033297 | 波科国际医疗贸易（上海）有限公司
WZ2224ag | PTCA扩张导管 | 325 | H7493892830250 | C02020500200003113250000251 | PTCA扩张导管 | Model-Quantum Mav Mon 12mm x 3.5mm | 甲类 | 国械注进20153033297 | 波科国际医疗贸易（上海）有限公司
WZ2224ba | PTCA扩张导管 | 350 | H7493808012350 | C02020500200003113250000251 | PTCA扩张导管 | Model-Quantum Mav Mon 12mm x 3.5mm | 甲类 | 国械注进20153033297 | 波科国际医疗贸易（上海）有限公司
WZ2224cw | PTCA扩张导管 | 350 | H7493808012370 | C02020500200003113250000252 | PTCA扩张导管 | Model-Quantum Mav Mon 12mm x 3.75mm | 甲类 | 国械注进20153033297 | 波科国际医疗贸易（上海）有限公司
WZ2224bs | PTCA扩张导管 | 350 | H7493808012400 | C02020500200003113250000253 | PTCA扩张导管 | Model-Quantum Mav Mon 12mm x 4.0mm | 甲类 | 国械注进20153033297 | 波科国际医疗贸易（上海）有限公司
WZ2224ct | PTCA扩张导管 | 350 | H7493808012450 | C02020500200003113250000254 | PTCA扩张导管 | Model-Quantum Mav Mon 12mm x 4.5mm | 甲类 | 国械注进20153033297 | 波科国际医疗贸易（上海）有限公司
WZ2224cv | PTCA扩张导管 | 350 | H7493808012500 | C02020500200003113250000255 | PTCA扩张导管 | Model-Quantum Mav Mon 12mm x 5.0mm | 甲类 | 国械注进20153033297 | 波科国际医疗贸易（上海）有限公司
WZ2224cx | PTCA扩张导管 | 350 | H7493808015200 | C02020500200003113250000256 | PTCA扩张导管 | Model-Quantum Mav Mon 15mm x 2.0mm | 甲类 | 国械注进20153033297 | 波科国际医疗贸易（上海）有限公司
WZ2224af | PTCA扩张导管 | 325 | H7493892825350 | C02020500200003113250000256 | PTCA扩张导管 | Model-Quantum Mav Mon 15mm x 2.0mm | 甲类 | 国械注进20153033297 | 波科国际医疗贸易（上海）有限公司
WZ2224ck | PTCA扩张导管 | 350 | H7493808015250 | C02020500200003113250000258 | PTCA扩张导管 | Model-Quantum Mav Mon 15mm x 2.5mm | 甲类 | 国械注进20153033297 | 波科国际医疗贸易（上海）有限公司
WZ2224by | PTCA扩张导管 | 350 | H7493808015270 | C02020500200003113250000259 | PTCA扩张导管 | Model-Quantum Mav Mon 15mm x 2.75mm | 甲类 | 国械注进20153033297 | 波科国际医疗贸易（上海）有限公司
WZ2224cy | PTCA扩张导管 | 350 | H7493808015300 | C02020500200003113250000260 | PTCA扩张导管 | Model-Quantum Mav Mon 15mm x 3.0mm | 甲类 | 国械注进20153033297 | 波科国际医疗贸易（上海）有限公司
WZ2224be | PTCA扩张导管 | 350 | H7493808015320 | C02020500200003113250000261 | PTCA扩张导管 | Model-Quantum Mav Mon 15mm x 3.25mm | 甲类 | 国械注进20153033297 | 波科国际医疗贸易（上海）有限公司
WZ2224cr | PTCA扩张导管 | 350 | H7493808015350 | C02020500200003113250000262 | PTCA扩张导管 | Model-Quantum Mav Mon 15mm x 3.5mm | 甲类 | 国械注进20153033297 | 波科国际医疗贸易（上海）有限公司
WZ2224bp | PTCA扩张导管 | 350 | H7493808015370 | C02020500200003113250000263 | PTCA扩张导管 | Model-Quantum Mav Mon 15mm x 3.75mm | 甲类 | 国械注进20153033297 | 波科国际医疗贸易（上海）有限公司
WZ2224cp | PTCA扩张导管 | 350 | H7493808015400 | C02020500200003113250000264 | PTCA扩张导管 | Model-Quantum Mav Mon 15mm x 4.0mm | 甲类 | 国械注进20153033297 | 波科国际医疗贸易（上海）有限公司
WZ2224cg | PTCA扩张导管 | 350 | H7493808030400 | C02020500200003113250000265 | PTCA扩张导管 | Model-Quantum Mav Mon 15mm x 4.5mm | 甲类 | 国械注进20153033297 | 波科国际医疗贸易（上海）有限公司
WZ2224cu | PTCA扩张导管 | 350 | H7493808015500 | C02020500200003113250000266 | PTCA扩张导管 | Model-Quantum Mav Mon 15mm x 5.0mm | 甲类 | 国械注进20153033297 | 波科国际医疗贸易（上海）有限公司
WZ2224ah | PTCA扩张导管 | 325 | H7493892820320 | C02020500200003113250000266 | PTCA扩张导管 | Model-Quantum Mav Mon 15mm x 5.0mm | 甲类 | 国械注进20153033297 | 波科国际医疗贸易（上海）有限公司
WZ2224aj | PTCA扩张导管 | 325 | H7493892820300 | C02020500200003113250000267 | PTCA扩张导管 | Model-Quantum Mav Mon 20mm x 2.0mm | 甲类 | 国械注进20153033297 | 波科国际医疗贸易（上海）有限公司
WZ2224bq | PTCA扩张导管 | 350 | H7493808020200 | C02020500200003113250000267 | PTCA扩张导管 | Model-Quantum Mav Mon 20mm x 2.0mm | 甲类 | 国械注进20153033297 | 波科国际医疗贸易（上海）有限公司
WZ2224bb | PTCA扩张导管 | 350 | H7493808020220 | C02020500200003113250000268 | PTCA扩张导管 | Model-Quantum Mav Mon 20mm x 2.25mm | 甲类 | 国械注进20153033297 | 波科国际医疗贸易（上海）有限公司
WZ2224bl | PTCA扩张导管 | 350 | H7493808020250 | C02020500200003113250000269 | PTCA扩张导管 | Model-Quantum Mav Mon 20mm x 2.5mm | 甲类 | 国械注进20153033297 | 波科国际医疗贸易（上海）有限公司
WZ2224ci | PTCA扩张导管 | 350 | H7493808012250 | C02020500200003113250000270 | PTCA扩张导管 | Model-Quantum Mav Mon 20mm x 2.75mm | 甲类 | 国械注进20153033297 | 波科国际医疗贸易（上海）有限公司
WZ2224bx | PTCA扩张导管 | 350 | H7493808020300 | C02020500200003113250000271 | PTCA扩张导管 | Model-Quantum Mav Mon 20mm x 3.0mm | 甲类 | 国械注进20153033297 | 波科国际医疗贸易（上海）有限公司
WZ2224ai | PTCA扩张导管 | 325 | H7493892820200 | C02020500200003113250000271 | PTCA扩张导管 | Model-Quantum Mav Mon 20mm x 3.0mm | 甲类 | 国械注进20153033297 | 波科国际医疗贸易（上海）有限公司
WZ2224bt | PTCA扩张导管 | 350 | H7493808020320 | C02020500200003113250000272 | PTCA扩张导管 | Model-Quantum Mav Mon 20mm x 3.25mm | 甲类 | 国械注进20153033297 | 波科国际医疗贸易（上海）有限公司
WZ2224bd | PTCA扩张导管 | 350 | H7493808020350 | C02020500200003113250000273 | PTCA扩张导管 | Model-Quantum Mav Mon 20mm x 3.5mm | 甲类 | 国械注进20153033297 | 波科国际医疗贸易（上海）有限公司
WZ2224cl | PTCA扩张导管 | 350 | H7493808020370 | C02020500200003113250000274 | PTCA扩张导管 | Model-Quantum Mav Mon 20mm x 3.75mm | 甲类 | 国械注进20153033297 | 波科国际医疗贸易（上海）有限公司
WZ2224cf | PTCA扩张导管 | 350 | H7493808015450 | C02020500200003113250000275 | PTCA扩张导管 | Model-Quantum Mav Mon 20mm x 4.0mm | 甲类 | 国械注进20153033297 | 波科国际医疗贸易（上海）有限公司
WZ2224cb | PTCA扩张导管 | 350 | H7493808020450 | C02020500200003113250000276 | PTCA扩张导管 | Model-Quantum Mav Mon 20mm x 4.5mm | 甲类 | 国械注进20153033297 | 波科国际医疗贸易（上海）有限公司
WZ2224bw | PTCA扩张导管 | 350 | H7493808020500 | C02020500200003113250000277 | PTCA扩张导管 | Model-Quantum Mav Mon 20mm x 5.0mm | 甲类 | 国械注进20153033297 | 波科国际医疗贸易（上海）有限公司
WZ2224cn | PTCA扩张导管 | 350 | H7493808030200 | C02020500200003113250000278 | PTCA扩张导管 | Model-Quantum Mav Mon 30mm x 2.0mm | 甲类 | 国械注进20153033297 | 波科国际医疗贸易（上海）有限公司
WZ2224bf | PTCA扩张导管 | 350 | H7493808030220 | C02020500200003113250000279 | PTCA扩张导管 | Model-Quantum Mav Mon 30mm x 2.25mm | 甲类 | 国械注进20153033297 | 波科国际医疗贸易（上海）有限公司
WZ2224co | PTCA扩张导管 | 350 | H7493808030250 | C02020500200003113250000280 | PTCA扩张导管 | Model-Quantum Mav Mon 30mm x 2.5mm | 甲类 | 国械注进20153033297 | 波科国际医疗贸易（上海）有限公司
WZ2224bj | PTCA扩张导管 | 350 | H7493808030270 | C02020500200003113250000281 | PTCA扩张导管 | Model-Quantum Mav Mon 30mm x 2.75mm | 甲类 | 国械注进20153033297 | 波科国际医疗贸易（上海）有限公司
WZ2224ak | PTCA扩张导管 | 325 | H7493892815200 | C02020500200003113250000281 | PTCA扩张导管 | Model-Quantum Mav Mon 30mm x 2.75mm | 甲类 | 国械注进20153033297 | 波科国际医疗贸易（上海）有限公司
WZ2224cd | PTCA扩张导管 | 350 | H7493808030300 | C02020500200003113250000282 | PTCA扩张导管 | Model-Quantum Mav Mon 30mm x 3.0mm | 甲类 | 国械注进20153033297 | 波科国际医疗贸易（上海）有限公司
WZ2224ce | PTCA扩张导管 | 350 | H7493808020400 | C02020500200003113250000282 | PTCA扩张导管 | Model-Quantum Mav Mon 30mm x 3.0mm | 甲类 | 国械注进20153033297 | 波科国际医疗贸易（上海）有限公司
WZ2224bh | PTCA扩张导管 | 350 | H7493808030320 | C02020500200003113250000283 | PTCA扩张导管 | Model-Quantum Mav Mon 30mm x 3.25mm | 甲类 | 国械注进20153033297 | 波科国际医疗贸易（上海）有限公司
WZ2224ca | PTCA扩张导管 | 350 | H7493808030350 | C02020500200003113250000284 | PTCA扩张导管 | Model-Quantum Mav Mon 30mm x 3.5mm | 甲类 | 国械注进20153033297 | 波科国际医疗贸易（上海）有限公司
WZ2224bn | PTCA扩张导管 | 350 | H7493808030370 | C02020500200003113250000285 | PTCA扩张导管 | Model-Quantum Mav Mon 30mm x 3.75mm | 甲类 | 国械注进20153033297 | 波科国际医疗贸易（上海）有限公司
WZ2224ae | PTCA扩张导管 | 325 | H7493892812350 | C02020500200003113250000285 | PTCA扩张导管 | Model-Quantum Mav Mon 30mm x 3.75mm | 甲类 | 国械注进20153033297 | 波科国际医疗贸易（上海）有限公司
WZ2224ch | PTCA扩张导管 | 350 | H7493808020270 | C02020500200003113250000286 | PTCA扩张导管 | Model-Quantum Mav Mon 30mm x 4.0mm | 甲类 | 国械注进20153033297 | 波科国际医疗贸易（上海）有限公司
WZ2224cm | PTCA扩张导管 | 350 | H7493808008200 | C02020500200003113250000287 | PTCA扩张导管 | Model-Quantum Mav Mon 8mm x 2.0mm | 甲类 | 国械注进20153033297 | 波科国际医疗贸易（上海）有限公司
WZ2224ad | PTCA扩张导管 | 325 | H7493892812300 | C02020500200003113250000287 | PTCA扩张导管 | Model-Quantum Mav Mon 8mm x 2.0mm | 甲类 | 国械注进20153033297 | 波科国际医疗贸易（上海）有限公司
WZ2224cs | PTCA扩张导管 | 350 | H7493808008220 | C02020500200003113250000288 | PTCA扩张导管 | Model-Quantum Mav Mon 8mm x 2.25mm | 甲类 | 国械注进20153033297 | 波科国际医疗贸易（上海）有限公司
WZ2224bg | PTCA扩张导管 | 350 | H7493808008250 | C02020500200003113250000289 | PTCA扩张导管 | Model-Quantum Mav Mon 8mm x 2.5mm | 甲类 | 国械注进20153033297 | 波科国际医疗贸易（上海）有限公司
WZ2224cc | PTCA扩张导管 | 350 | H7493808008270 | C02020500200003113250000290 | PTCA扩张导管 | Model-Quantum Mav Mon 8mm x 2.75mm | 甲类 | 国械注进20153033297 | 波科国际医疗贸易（上海）有限公司
WZ2224bi | PTCA扩张导管 | 350 | H7493808008300 | C02020500200003113250000291 | PTCA扩张导管 | Model-Quantum Mav Mon 8mm x 3.0mm | 甲类 | 国械注进20153033297 | 波科国际医疗贸易（上海）有限公司
WZ2224bv | PTCA扩张导管 | 350 | H7493808008320 | C02020500200003113250000292 | PTCA扩张导管 | Model-Quantum Mav Mon 8mm x 3.25mm | 甲类 | 国械注进20153033297 | 波科国际医疗贸易（上海）有限公司
WZ2224bm | PTCA扩张导管 | 350 | H7493808008350 | C02020500200003113250000293 | PTCA扩张导管 | Model-Quantum Mav Mon 8mm x 3.5mm | 甲类 | 国械注进20153033297 | 波科国际医疗贸易（上海）有限公司
WZ2224bk | PTCA扩张导管 | 350 | H7493808008370 | C02020500200003113250000294 | PTCA扩张导管 | Model-Quantum Mav Mon 8mm x 3.75mm | 甲类 | 国械注进20153033297 | 波科国际医疗贸易（上海）有限公司
WZ2224br | PTCA扩张导管 | 350 | H7493808008400 | C02020500200003113250000295 | PTCA扩张导管 | Model-Quantum Mav Mon 8mm x 4.0mm | 甲类 | 国械注进20153033297 | 波科国际医疗贸易（上海）有限公司
WZ2224bz | PTCA扩张导管 | 350 | H7493808008450 | C02020500200003113250000296 | PTCA扩张导管 | Model-Quantum Mav Mon 8mm x 4.5mm | 甲类 | 国械注进20153033297 | 波科国际医疗贸易（上海）有限公司
WZ2224bc | PTCA扩张导管 | 350 | H7493808008500 | C02020500200003113250000297 | PTCA扩张导管 | Model-Quantum Mav Mon 8mm x 5.0mm | 甲类 | 国械注进20153033297 | 波科国际医疗贸易（上海）有限公司
WZ4704a | 紫杉醇释放冠脉球囊导管 | 6301 | 5023244 | C02020600200001028340000023 | 紫杉醇释放冠脉球囊导管Drug Eluting PTCA Balloon Catheter | 5022243 | 乙类 | 国械注进20173771633 | 贝朗医疗（上海）国际贸易有限公司
WZ4704c | 紫杉醇释放冠脉球囊导管 | 6301 | 5023254 | C02020600200001028340000038 | 紫杉醇释放冠脉球囊导管 SeQuent Please NEO Drug Eluting PTCA Balloon Catheter | SeQuent Please Neo 3.0mmx35mm | 乙类 | 国械注进20183030330 | 贝朗医疗（上海）国际贸易有限公司
WZ4704b | 紫杉醇释放冠脉球囊导管 | 6301 | 5023236 | C02020600200001028340000070 | 紫杉醇释放冠脉球囊导管 SeQuent Please NEO Drug Eluting PTCA Balloon Catheter | SeQuent Please Neo 3.5mmx25mm | 乙类 | 国械注进20183030330 | 贝朗医疗（上海）国际贸易有限公司
WZ4704 | 紫杉醇释放冠脉球囊导管 | 29700 | 5023233 | C02020600200001028340000072 | 紫杉醇释放冠脉球囊导管 SeQuent Please NEO Drug Eluting PTCA Balloon Catheter | SeQuent Please Neo 2.75mmx25mm | 乙类 | 国械注进20183030330 | 贝朗医疗（上海）国际贸易有限公司
WZ6237d | 药物洗脱球囊导管 | 5555 | DEB2025 | C02020600200001033020000002 | 药物洗脱球囊导管 | 直径2.0mm*长度25mm | 乙类 | 国械注准20173771535 | 辽宁垠艺生物科技股份有限公司
WZ10853 | 药物洗脱球囊导管 | 5555 | DEB2715 | C02020600200001033020000005 | 药物洗脱球囊导管 | DEB2715 | 乙类 | 国械注准20173031535 | 辽宁垠艺生物科技股份有限公司
WZ10759 | 药物洗脱球囊导管 | 5555 | DEB3530 | C02020600200001033020000009 | 药物洗脱球囊导管 | DEB3530 | 乙类 | 国械注准20173031535 | 辽宁垠艺生物科技股份有限公司
WZ8908 | 药物洗脱球囊导管 | 5555 | DEB2015 | C02020600200001033020000010 | 药物洗脱球囊导管 | DEB2015 | 乙类 | 国械注准20173771535 | 辽宁垠艺生物科技股份有限公司
WZ6237c | 药物洗脱球囊导管 | 5555 | DEB3025 | C02020600200001033020000012 | 药物洗脱球囊导管 | 直径3.0mm*长度25mm | 乙类 | 国械注准20173771535 | 辽宁垠艺生物科技股份有限公司
WZ10854 | 药物洗脱球囊导管 | 5555 | DEB3540 | C02020600200001033020000014 | 药物洗脱球囊导管 | DEB3540 | 乙类 | 国械注准20173031535 | 辽宁垠艺生物科技股份有限公司
WZ10856 | 药物洗脱球囊导管 | 5555 | DEB2740 | C02020600200001033020000022 | 药物洗脱球囊导管 | DEB2740 | 乙类 | 国械注准20173031535 | 辽宁垠艺生物科技股份有限公司
WZ10491 | 药物洗脱球囊导管 | 5555 | DEB3015 | C02020600200001033020000023 | 药物洗脱球囊导管 | DEB3015 | 乙类 | 国械注准20173031535 | 辽宁垠艺生物科技股份有限公司
WZ6237e | 药物洗脱球囊导管 | 5555 | DEB2520 | C02020600200001033020000025 | 药物洗脱球囊导管 | 直径2.5mm*长度20mm | 乙类 | 国械注准20173771535 | 辽宁垠艺生物科技股份有限公司
WZ10857 | 药物洗脱球囊导管 | 5555 | DEB4020 | C02020600200001033020000034 | 药物洗脱球囊导管 | DEB4020 | 乙类 | 国械注准20173031535 | 辽宁垠艺生物科技股份有限公司
WZ10440 | 药物洗脱球囊导管 | 5555 | DEB3520 | C02020600200001033020000036 | 药物洗脱球囊导管 | DEB3520 | 乙类 | 国械注准20173031535 | 辽宁垠艺生物科技股份有限公司
WZ6237a | 药物洗脱球囊导管 | 5555 | DEB3030 | C02020600200001033020000037 | 药物洗脱球囊导管 | 直径3.0mm*长度30mm | 乙类 | 国械注准20173771535 | 辽宁垠艺生物科技股份有限公司
WZ10487 | 药物洗脱球囊导管 | 5555 | DEB2525 | C02020600200001033020000038 | 药物洗脱球囊导管 | DEB2525 | 乙类 | 国械注准20173031535 | 辽宁垠艺生物科技股份有限公司
WZ6237b | 药物洗脱球囊导管 | 5555 | DEB27530 | C02020600200001033020000040 | 药物洗脱球囊导管 | 直径2.75mm*长度30mm | 乙类 | 国械注准20173771535 | 辽宁垠艺生物科技股份有限公司
WZ6237 | 药物洗脱球囊导管 | 6159 | DEB3525 | C02020600200001033020000041 | 药物洗脱球囊导管 | 直径3.5mm*长度25mm | 乙类 | 国械注准20173771535 | 辽宁垠艺生物科技股份有限公司
WZ10858 | 药物洗脱球囊导管 | 5555 | DEB3525 | C02020600200001033020000041 | 药物洗脱球囊导管 | 直径3.5mm*长度25mm | 乙类 | 国械注准20173771535 | 辽宁垠艺生物科技股份有限公司
WZ9050 | 药物洗脱球囊导管 | 5555 | DEB2530 | C02020600200001033020000045 | 药物洗脱球囊导管 | DEB2530 | 乙类 | 国械注准20173771535 | 辽宁垠艺生物科技股份有限公司
WZ10498 | 药物洗脱球囊导管 | 5555 | DEB2030 | C02020600200001033020000050 | 药物洗脱球囊导管 | DEB2030 | 乙类 | 国械注准20173031535 | 辽宁垠艺生物科技股份有限公司
WZ9100 | 药物洗脱球囊导管 | 5555 | DEB2725 | C02020600200001033020000051 | 药物洗脱球囊导管 | DEB2725 | 乙类 | 国械注准20173771535 | 辽宁垠艺生物科技股份有限公司
WZ10758 | 药物洗脱球囊导管 | 5555 | DEB3020 | C02020600200001033020000055 | 药物洗脱球囊导管 | DEB3020 | 乙类 | 国械注准20173031535 | 辽宁垠艺生物科技股份有限公司
WZ8587 | 药物洗脱球囊导管 | 5555 | DEB2020 | C02020600200001033020000060 | 药物洗脱球囊导管 | DEB2020 | 乙类 | 国械注准20173771535 | 辽宁垠艺生物科技股份有限公司
WZ10855 | 药物洗脱球囊导管 | 5555 | DEB3515 | C02020600200001033020000066 | 药物洗脱球囊导管 | DEB3515 | 乙类 | 国械注准20173031535 | 辽宁垠艺生物科技股份有限公司
WZ10459 | 药物洗脱球囊导管 | 5555 | DEB2720 | C02020600200001033020000074 | 药物洗脱球囊导管 | DEB2720 | 乙类 | 国械注准20173031535 | 辽宁垠艺生物科技股份有限公司
WZ9099 | 药物洗脱球囊导管 | 5555 | DEB2515 | C02020600200001033020000077 | 药物洗脱球囊导管 | DEB2515 | 乙类 | 国械注准20173771535 | 辽宁垠艺生物科技股份有限公司
WZ8831 | 药物涂层冠脉球囊导管 | 6285 | LPCDB20016 | C02020600200001091240000004 | 药物涂层冠脉球囊导管 | LPCDB20016 | 乙类 | 国械注准20203030561 | 乐普（北京）医疗器械股份有限公司
WZ8517 | 药物涂层冠脉球囊导管 | 6285 | LPCDB20020 | C02020600200001091240000006 | 药物涂层冠脉球囊导管 | LPCDB20020 | 乙类 | 国械注准20203030561 | 乐普（北京）医疗器械股份有限公司
WZ5820 | 药物涂层冠脉球囊导管 | 6285 | LPCDB20024 | C02020600200001091240000007 | 药物涂层冠脉球囊导管 | LPCDB20024 | 乙类 | 国械注准20203030561 | 乐普（北京）医疗器械股份有限公司
WZ8832 | 药物涂层冠脉球囊导管 | 6285 | LPCDB20028 | C02020600200001091240000008 | 药物涂层冠脉球囊导管 | LPCDB20028 | 乙类 | 国械注准20203030561 | 乐普（北京）医疗器械股份有限公司
WZ5820a | 药物涂层冠脉球囊导管 | 6285 | LPCDB25020 | C02020600200001091240000017 | 药物涂层冠脉球囊导管 | LPCDB25020 | 乙类 | 国械注准20203030561 | 乐普（北京）医疗器械股份有限公司
WZ8661 | 药物涂层冠脉球囊导管 | 6285 | LPCDB25024 | C02020600200001091240000018 | 药物涂层冠脉球囊导管 | LPCDB25024 | 乙类 | 国械注准20203030561 | 乐普（北京）医疗器械股份有限公司
WZ8858 | 药物涂层冠脉球囊导管 | 6285 | LPCDB25028 | C02020600200001091240000019 | 药物涂层冠脉球囊导管 | LPCDB25028 | 乙类 | 国械注准20203030561 | 乐普（北京）医疗器械股份有限公司
WZ10369 | 药物涂层冠脉球囊导管 | 6285 | LPCDB25031 | C02020600200001091240000020 | 药物涂层冠脉球囊导管 | LPCDB25031 | 乙类 | 国械注准20203030561 | 乐普（北京）医疗器械股份有限公司
WZ8855 | 药物涂层冠脉球囊导管 | 6285 | LPCDB 27016 | C02020600200001091240000026 | 药物涂层冠脉球囊导管 | LPCDB27016 | 乙类 | 国械注准20203030561 | 乐普（北京）医疗器械股份有限公司
WZ9968 | 药物涂层冠脉球囊导管 | 6285 | LPCDB27020 | C02020600200001091240000028 | 药物涂层冠脉球囊导管 | LPCDB27020 | 乙类 | 国械注准20203030561 | 乐普（北京）医疗器械股份有限公司
WZ9626 | 药物涂层冠脉球囊导管 | 6285 | LPCDB27024 | C02020600200001091240000029 | 药物涂层冠脉球囊导管 | LPCDB27024 | 乙类 | 国械注准20203030561 | 乐普（北京）医疗器械股份有限公司
WZ8811 | 药物涂层冠脉球囊导管 | 6285 | LPCDB27028 | C02020600200001091240000030 | 药物涂层冠脉球囊导管 | LPCDB27028 | 乙类 | 国械注准20203030561 | 乐普（北京）医疗器械股份有限公司
WZ8812 | 药物涂层冠脉球囊导管 | 6285 | LPCDB27031 | C02020600200001091240000031 | 药物涂层冠脉球囊导管 | LPCDB27031 | 乙类 | 国械注准20203030561 | 乐普（北京）医疗器械股份有限公司
WZ7810 | 药物涂层冠脉球囊导管 | 6285 | LPCDB 30016 | C02020600200001091240000037 | 药物涂层冠脉球囊导管 | LPCDB30016 | 乙类 | 国械注准20203030561 | 乐普（北京）医疗器械股份有限公司
WZ8561 | 药物涂层冠脉球囊导管 | 6285 | LPCDB30020 | C02020600200001091240000039 | 药物涂层冠脉球囊导管 | LPCDB30020 | 乙类 | 国械注准20203030561 | 乐普（北京）医疗器械股份有限公司
WZ5820b | 药物涂层冠脉球囊导管 | 6285 | LPCDB30024 | C02020600200001091240000040 | 药物涂层冠脉球囊导管 | LPCDB30024 | 乙类 | 国械注准20203030561 | 乐普（北京）医疗器械股份有限公司
WZ8583 | 药物涂层冠脉球囊导管 | 6285 | LPCDB30028 | C02020600200001091240000041 | 药物涂层冠脉球囊导管 | LPCDB30028 | 乙类 | 国械注准20203030561 | 乐普（北京）医疗器械股份有限公司
WZ7599 | 药物涂层冠脉球囊导管 | 6285 | LPCDB30031 | C02020600200001091240000042 | 药物涂层冠脉球囊导管 | LPCDB30031 | 乙类 | 国械注准20203030561 | 乐普（北京）医疗器械股份有限公司
WZ9376 | 药物涂层冠脉球囊导管 | 6285 | LPCDB35020 | C02020600200001091240000050 | 药物涂层冠脉球囊导管 | LPCDB35020 | 乙类 | 国械注准20203030561 | 乐普（北京）医疗器械股份有限公司
WZ6915 | 药物涂层冠脉球囊导管 | 6285 | LPCDB35024 | C02020600200001091240000051 | 药物涂层冠脉球囊导管 | LPCDB35024 | 乙类 | 国械注准20203030561 | 乐普（北京）医疗器械股份有限公司
WZ9625 | 药物涂层冠脉球囊导管 | 6285 | LPCDB35028 | C02020600200001091240000052 | 药物涂层冠脉球囊导管 | LPCDB35028 | 乙类 | 国械注准20203030561 | 乐普（北京）医疗器械股份有限公司
WZ5801 | 药物涂层冠脉球囊导管 | 5637 | DP0120020 | C02020600200001118570000036 | 药物涂层冠脉球囊导管 | 直径2.0(mm)*长度20(mm) | 乙类 | 国械注准20193031052 | 上海申淇医疗科技股份有限公司
WZ7864 | 药物涂层冠脉球囊导管 | 5637 | DP0125030 | C02020600200001118570000041 | 药物涂层冠脉球囊导管 | 直径2.5(mm)*长度30(mm) | 乙类 | 国械注准20193031052 | 上海申淇医疗科技股份有限公司
WZ5801i | 药物涂层冠脉球囊导管 | 5637 | DP0130025 | C02020600200001118570000047 | 药物涂层冠脉球囊导管 | 直径3.0(mm)*长度25(mm) | 乙类 | 国械注准20193031052 | 上海申淇医疗科技股份有限公司
WZ5801c | 药物涂层冠脉球囊导管 | 5637 | DP0135030 | C02020600200001118570000048 | 药物涂层冠脉球囊导管 | 直径3.5(mm)*长度30(mm) | 乙类 | 国械注准20193031052 | 上海申淇医疗科技股份有限公司
WZ5801e | 药物涂层冠脉球囊导管 | 5637 | DP0125020 | C02020600200001118570000049 | 药物涂层冠脉球囊导管 | 直径2.5(mm)*长度20(mm) | 乙类 | 国械注准20193031052 | 上海申淇医疗科技股份有限公司
WZ5801g | 药物涂层冠脉球囊导管 | 5637 | DP0130020 | C02020600200001118570000054 | 药物涂层冠脉球囊导管 | 直径3.0(mm)*长度20(mm) | 乙类 | 国械注准20193031052 | 上海申淇医疗科技股份有限公司
WZ5801d | 药物涂层冠脉球囊导管 | 5637 | DP0140030 | C02020600200001118570000056 | 药物涂层冠脉球囊导管 | 直径4.0(mm)*长度30(mm) | 乙类 | 国械注准20193031052 | 上海申淇医疗科技股份有限公司
WZ5801b | 药物涂层冠脉球囊导管 | 5637 | DP0127530 | C02020600200001118570000058 | 药物涂层冠脉球囊导管 | 直径2.75(mm)*长度30(mm) | 乙类 | 国械注准20193031052 | 上海申淇医疗科技股份有限公司
WZ8135 | 药物涂层冠脉球囊导管 | 5637 | DP0127520 | C02020600200001118570000059 | 药物涂层冠脉球囊导管 | 直径2.75(mm)*长度20(mm) | 乙类 | 国械注准20193031052 | 上海申淇医疗科技股份有限公司
WZ5801a | 药物涂层冠脉球囊导管 | 5637 | DP0130030 | C02020600200001118570000060 | 药物涂层冠脉球囊导管 | 直径3.0(mm)*长度30(mm) | 乙类 | 国械注准20193031052 | 上海申淇医疗科技股份有限公司
WZ5801z | 药物涂层冠脉球囊导管 | 5637 | DP0125025 | C02020600200001118570000061 | 药物涂层冠脉球囊导管 | 直径2.5(mm)*长度25(mm) | 乙类 | 国械注准20193031052 | 上海申淇医疗科技股份有限公司
WZ5801f | 药物涂层冠脉球囊导管 | 5637 | DP0120030 | C02020600200001118570000063 | 药物涂层冠脉球囊导管 | 直径2.0(mm)*长度30(mm) | 乙类 | 国械注准20193031052 | 上海申淇医疗科技股份有限公司
WZ5801h | 药物涂层冠脉球囊导管 | 5637 | DP0120025 | C02020600200001118570000064 | 药物涂层冠脉球囊导管 | 直径2.0(mm)*长度25(mm) | 乙类 | 国械注准20193031052 | 上海申淇医疗科技股份有限公司
WZ10560 | 药物涂层冠脉球囊导管 | 5637 | DP0120015 | C02020600200001118570000069 | 药物涂层冠脉球囊导管 | 直径2.0(mm)*长度15(mm) | 乙类 | 国械注准20193031052 | 上海申淇医疗科技股份有限公司
WZ9088 | 一次性使用冠状动脉球囊扩张导管 | 4200 | 620-153- 1 | C02020700200000043380000030 | 一次性使用冠状动脉球囊扩张导管 | 620-153-1 | 乙类 | 国械注进20173030456 | 业聚医疗器械（深圳）有限公司
WZ9057 | 一次性使用冠状动脉球囊扩张导管 | 4200 | 620-203-1 | C02020700200000043380000033 | 一次性使用冠状动脉球囊扩张导管 | 620-203-1/2.0 * 20mm | 乙类 | 国械注进20173030456 | 业聚医疗器械（深圳）有限公司
WZ5763 | 定制式固定义齿 | 20 | NP钢牙 | C02020700200000043380000033 | 一次性使用冠状动脉球囊扩张导管 | 620-203-1/2.0 * 20mm | 乙类 | 国械注进20173030456 | 业聚医疗器械（深圳）有限公司
WZ9092 | 一次性使用冠状动脉球囊扩张导管 | 4200 | 625-153-1 | C02020700200000043380000038 | 一次性使用冠状动脉球囊扩张导管 | 625-153-1 | 乙类 | 国械注进20173030456 | 业聚医疗器械（深圳）有限公司
WZ3804 | 切割球囊导管 | 5718 | H749RB4300060 | C02020700200000113250000015 | 切割球囊系统Flextome Cutting Balloon Monorail Microsurgical Dilatation Device | H749RB4300060 | 乙类 | 国械注进20173772071 | 波科国际医疗贸易（上海）有限公司
WZ9089 | 切割球囊导管 | 3760 | H74939403102500 | C02020700200000113250000028 | 切割球囊导管 | H74939403102500 | 乙类 | 国械注进20203030164 | 波科国际医疗贸易（上海）有限公司
WZ3804c | 切割球囊导管 | 3760 | H74939403103000 | C02020700200000113250000032 | 切割球囊导管 | H74939403103000 | 乙类 | 国械注进20203030164 | 波科国际医疗贸易（上海）有限公司
WZ9377 | 切割球囊导管 | 3760 | H74939403063000 | C02020700200000113250000035 | 切割球囊导管 | H74939403063000 | 乙类 | 国械注进20203030164 | 波科国际医疗贸易（上海）有限公司
WZ10544 | 切割球囊导管 | 3760 | H74939403102750 | C02020700200000113250000036 | 切割球囊导管 | H74939403102750 | 乙类 | 国械注进20203030164 | 波科国际医疗贸易（上海）有限公司
WZ9375 | 切割球囊导管 | 3760 | H74939403062750 | C02020700200000113250000037 | 切割球囊导管 | H74939403062750 | 乙类 | 国械注进20203030164 | 波科国际医疗贸易（上海）有限公司
WZ10535 | 切割球囊导管 | 3760 | H74939403062500. | C02020700200000113250000038 | 切割球囊导管 | H74939403062500 | 乙类 | 国械注进20203030164 | 波科国际医疗贸易（上海）有限公司
WZ12645 | 切割球囊导管 | 3760 | H74939403062000 | C02020700200000113250000046 | 切割球囊导管 | H74939403062000 | 自费 | 国械注进20203030164 | 波科国际医疗贸易（上海）有限公司
WZ11369 | 导引导管 | 398 | AL0.75 53610092 | C02021000400000004460003835 | 导引导管 | 53610092 | 乙类 | 国械注准20153032345 | 湖南埃普特医疗器械有限公司
WZ2824 | 导引导管 | 398 | ABU3.5 6F | C02021000400000004460003904 | 导引导管 | ABU3.5 6F | 乙类 | 国械注准20183770254 | 湖南埃普特医疗器械有限公司
WZ2978 | 导引导管 | 398 | 6F ABU3.0 | C02021000400000004460004113 | 导引导管 | 53610094 | 乙类 | 国械注准20153032345 | 湖南埃普特医疗器械有限公司
WZ8864 | 一次性使用导引导管 | 570 | 76JL-4000-7-3 | C02021000400000012190000005 | 一次性使用导引导管 | 76JL-4000-7-3 | 乙类 | 国械注准20183770276 | 深圳市业聚实业有限公司
WZ8562 | 一次性使用导引导管 | 570 | 76JR-4000-7-3 | C02021000400000012190000012 | 一次性使用导引导管 | 76JR-4000-7-3 | 乙类 | 国械注准20183770276 | 深圳市业聚实业有限公司
WZ8860 | 一次性使用导引导管 | 570 | 77JR-3500-7-3 | C02021000400000012190000022 | 一次性使用导引导管 | 77JR-3500-7-3 | 乙类 | 国械注准20183770276 | 深圳市业聚实业有限公司
WZ8862 | 一次性使用导引导管 | 570 | 76UB-3000-7-3 | C02021000400000012190000026 | 一次性使用导引导管 | 76UB-3000-7-3 | 乙类 | 国械注准20183770276 | 深圳市业聚实业有限公司
WZ8868 | 一次性使用导引导管 | 570 | 77AL-0700-7-3 | C02021000400000012190000027 | 一次性使用导引导管 | 77AL-0700-7-3 | 乙类 | 国械注准20183770276 | 深圳市业聚实业有限公司
WZ8874 | 一次性使用导引导管 | 570 | 76AL-100T-7-3 | C02021000400000012190000039 | 一次性使用导引导管 | 76AL-100T-7-3 | 乙类 | 国械注准20183770276 | 深圳市业聚实业有限公司
WZ8873 | 一次性使用导引导管 | 570 | 77JL-4000-7-3 | C02021000400000012190000043 | 一次性使用导引导管 | 77JL-4000-7-3 | 乙类 | 国械注准20183770276 | 深圳市业聚实业有限公司
WZ8871 | 一次性使用导引导管 | 570 | 77UB-3700-7-3 | C02021000400000012190000046 | 一次性使用导引导管 | 77UB-3700-7-3 | 乙类 | 国械注准20183770276 | 深圳市业聚实业有限公司
WZ8875 | 一次性使用导引导管 | 570 | 77UB-3500-7-3 | C02021000400000012190000047 | 一次性使用导引导管 | 77UB-3500-7-3 | 乙类 | 国械注准20183770276 | 深圳市业聚实业有限公司
WZ8872 | 一次性使用导引导管 | 570 | 76UB-3700-7-3 | C02021000400000012190000064 | 一次性使用导引导管 | 76UB-3700-7-3 | 乙类 | 国械注准20183770276 | 深圳市业聚实业有限公司
WZ8867 | 一次性使用导引导管 | 570 | 76UB-3500-7-3 | C02021000400000012190000065 | 一次性使用导引导管 | 76UB-3500-7-3 | 乙类 | 国械注准20183770276 | 深圳市业聚实业有限公司
WZ8866 | 一次性使用导引导管 | 570 | 76JR-3500-7-3 | C02021000400000012190000076 | 一次性使用导引导管 | 76JR-3500-7-3 | 乙类 | 国械注准20183770276 | 深圳市业聚实业有限公司
WZ8870 | 一次性使用导引导管 | 570 | 76AL-0700-7-3 | C02021000400000012190000077 | 一次性使用导引导管 | 76AL-0700-7-3 | 乙类 | 国械注准20183770276 | 深圳市业聚实业有限公司
WZ8869 | 一次性使用导引导管 | 570 | 77UB-3000-7-3 | C02021000400000012190000086 | 一次性使用导引导管 | 77UB-3000-7-3 | 乙类 | 国械注准20183770276 | 深圳市业聚实业有限公司
WZ8861 | 一次性使用导引导管 | 570 | 77JL-3500-7-3 | C02021000400000012190000089 | 一次性使用导引导管 | 77JL-3500-7-3 | 乙类 | 国械注准20183770276 | 深圳市业聚实业有限公司
WZ8865 | 一次性使用导引导管 | 570 | 77JR-4000-7-3 | C02021000400000012190000091 | 一次性使用导引导管 | 77JR-4000-7-3 | 乙类 | 国械注准20183770276 | 深圳市业聚实业有限公司
WZ8859 | 一次性使用导引导管 | 570 | 76JL-3500-7-3 | C02021000400000012190000105 | 一次性使用导引导管 | 76JL-3500-7-3 | 乙类 | 国械注准20183770276 | 深圳市业聚实业有限公司
WZ8863 | 一次性使用导引导管 | 570 | 77AL-100T-7-3 | C02021000400000012190000114 | 一次性使用导引导管 | 77AL-100T-7-3 | 乙类 | 国械注准20183770276 | 深圳市业聚实业有限公司
WZ8210 | 指引导管 | 576 | L A6SAL75 | C02021000400000042540000089 | 指引导管Launcher Guiding Catheter | 外径：6F；导管长度：100cm | 乙类 | 国械注进20143035609 | 美敦力（上海）管理有限公司
WZ3726 | 指引导管 | 902 | LA6SAL75 | C02021000400000042540000089 | 指引导管Launcher Guiding Catheter | 外径：6F；导管长度：100cm | 乙类 | 国械注进20143035609 | 美敦力（上海）管理有限公司
WZ8209 | 指引导管 | 576 | LA6SAL10 | C02021000400000042540000096 | 指引导管Launcher Guiding Catheter | 外径：6F；导管长度：100cm | 乙类 | 国械注进20143035609 | 美敦力（上海）管理有限公司
WZ8208 | 指引导管 | 576 | LA6JR40 | C02021000400000042540000158 | 指引导管Launcher Guiding Catheter | 外径：6F；导管长度：100cm | 乙类 | 国械注进20143035609 | 美敦力（上海）管理有限公司
WZ8212 | 指引导管 | 576 | L A6EBU35 | C02021000400000042540000275 | 指引导管Launcher Guiding Catheter | 外径：6F；导管长度：100cm | 乙类 | 国械注进20143035609 | 美敦力（上海）管理有限公司
WZ3726b | 指引导管 | 902 | LA6EBU35 | C02021000400000042540000275 | 指引导管Launcher Guiding Catheter | 外径：6F；导管长度：100cm | 乙类 | 国械注进20143035609 | 美敦力（上海）管理有限公司
WZ3726a | 指引导管 | 902 | LA6EBU30 | C02021000400000042540000615 | 指引导管Launcher Guiding Catheter | 外径：6F；导管长度：100cm | 乙类 | 国械注进20143035609 | 美敦力（上海）管理有限公司
WZ8211 | 指引导管 | 576 | L A6EBU30 | C02021000400000042540000615 | 指引导管Launcher Guiding Catheter | 外径：6F；导管长度：100cm | 乙类 | 国械注进20143035609 | 美敦力（上海）管理有限公司
WZ8262 | 导引导管 | 568.9 | 670-082-00 (JR4.0) | C02021000400000089050000030 | 导引导管Vista Brite Tip Guiding Catheter-1 | 67008200 | 乙类 | 国械注进20183032568 | 康蒂思（上海）医疗器械有限公司
WZ40300552l | 导引导管 | 1150 | 588-842P | C02021000400000089050000030 | 导引导管Vista Brite Tip Guiding Catheter-1 | 67008200 | 乙类 | 国械注进20183032568 | 康蒂思（上海）医疗器械有限公司
WZ8257 | 导引导管 | 568.9 | 670-054-00 (XB3.5) | C02021000400000089050000118 | 导引导管Vista Brite Tip Guiding Catheter-1 | 67005400 | 乙类 | 国械注进20183032568 | 康蒂思（上海）医疗器械有限公司
WZ8259 | 导引导管 | 568.9 | 670-052-00 (XB3.0) | C02021000400000089050000198 | 导引导管Vista Brite Tip Guiding Catheter-1 | 67005200 | 乙类 | 国械注进20183032568 | 康蒂思（上海）医疗器械有限公司
WZ8263 | 导引导管 | 568.9 | 670-126-00 (SAL0.75) | C02021000400000089050000237 | 导引导管Vista Brite Tip Guiding Catheter-1 | 67012600 | 乙类 | 国械注进20183032568 | 康蒂思（上海）医疗器械有限公司
WZ40300552g | 导引导管 | 1050 | 670-258-00 | C02021000400000089050000237 | 导引导管Vista Brite Tip Guiding Catheter-1 | 67012600 | 乙类 | 国械注进20183032568 | 康蒂思（上海）医疗器械有限公司
WZ40300552a | 导引导管 | 1200 | 676-002/036/102/258-00 | C02021000400000089050000409 | 导引导管ADROIT Guiding Catheter | 外径6F.072 XB2.75 长度100cm | 乙类 | 国械注进20153031031 | 康蒂思（上海）医疗器械有限公司
WZ11210 | 导引导管 | 568.9 | 670-400-00（XB3.25） | C02021000400000089050001073 | 导引导管Vista Brite Tip Guiding Catheter | 670-400-00 | 乙类 | 国械注进20183032568 | Cordis US Corp. 康蒂思美国公司
WZ4878a | 微导管 | 3500 | 1.9F-2.4F-130cm-1 | C02021100400000004460000001 | 微导管-1 | 60263002 | 乙类 | 国械注准20173771405 | 湖南埃普特医疗器械有限公司
WZ3690 | 微导管 | 5219.6 | 1.7F-170cm 60172302 | C02021100400000004460000003 | 微导管-1 | 1.7F,导管有效长度：170cm,示标数：2，示标间距：30mm | 乙类 | 国械注准20173771405 | 湖南埃普特医疗器械有限公司
WZ4406 | 微导管 | 3500 | 60192405 | C02021100400000004460000004 | 微导管-1 | 1.9F,导管有效长度：130cm,示标数：1 | 乙类 | 国械注准20173771405 | 湖南埃普特医疗器械有限公司
WZ4878c | 微导管 | 973.5 | 60192405 | C02021100400000004460000004 | 微导管-1 | 1.9F,导管有效长度：130cm,示标数：1 | 乙类 | 国械注准20173771405 | 湖南埃普特医疗器械有限公司
WZ4878 | 微导管 | 3500 | 1.9F | C02021100400000004460000004 | 微导管-1 | 1.9F,导管有效长度：130cm,示标数：1 | 乙类 | 国械注准20173771405 | 湖南埃普特医疗器械有限公司
WZ4878b | 微导管 | 973.5 | 1.9F 150cm-1 | C02021100400000004460000007 | 微导管-1 | 1.9F,导管有效长度：150cm,示标数：1 | 乙类 | 国械注准20173771405 | 湖南埃普特医疗器械有限公司
WZ2827 | 微导管 | 2150 | 2.7F-3.0F-130cm-1 | C02021100400000004460000011 | 微导管 | 60262801 | 乙类 | 国械注准20173771405 | 湖南埃普特医疗器械有限公司
WZ40301057q | 一次性使用血管内抽吸导管(血栓抽吸导管) | 3140.1 | 血栓抽吸6F | C02021200400000042540000006 | 一次性使用血管内抽吸导管Export AP Catheter | 6F | 乙类 | 国械注进20183032620 | 美敦力（上海）管理有限公司
WZ1807 | 旋磨导管 | 7750 | H802227680030 | C02021300400001113250000006 | 磨头导管和推进器 磨头导管（Rotalink Burr） | H802227680030 | 乙类 | 国械注进20173776717 | 波科国际医疗贸易（上海）有限公司
WZ12558 | 磨头导管和推进器 | 7214 | H802227680020磨头导管 | C02021300400001113250000007 | 磨头导管和推进器 磨头导管（Rotalink Burr） | H802227680020 | 乙类 | 国械注进20173776717 | 波科国际医疗贸易（上海）有限公司
WZ6638 | 一次性使用血管内超声诊断导管 | 8987 | H74939352030 | C02021500400001113250000001 | 一次性使用血管内超声诊断导管 | H74939352030 | 乙类 | 国械注进20203060148 | 波科国际医疗贸易（上海）有限公司
WZ10321 | 一次性使用血管内超声诊断导管 | 5070 | H74939352030. | C02021500400001113250000001 | 一次性使用血管内超声诊断导管 | H74939352030 | 乙类 | 国械注进20203060148 | 波科国际医疗贸易（上海）有限公司
WZ3368 | 冠脉超声成像导管 | 8370 | H749518100 | C02021500400002113250000001 | 冠脉超声成像导管 | H749518100 | 乙类 | 国械注进20193061987 | 波科国际医疗贸易（上海）有限公司
WZ8796 | 血管内超声诊断导管 | 9000 | 85900P | C02021500400004053340000001 | 血管内超声诊断导管 | Eagle Eye Platinum | 乙类 | 国械注进20193061627 | 北京美康晟翔科贸有限公司
WZ8447a | 主动脉内球囊导管及附件 | 9500 | Linear 7.5Fr 34cc | C02021700200000056860000004 | 主动脉内球囊导管及附件 | Linear 7.5Fr.34cc | 乙类 | 国械注进20153772355 | 迈柯唯（上海）医疗设备有限公司
WZ8445 | 主动脉内球囊导管及附件 | 11450 | Mega 7.5Fr.30cc | C02021700200000056860000009 | 主动脉内球囊导管及附件 | Mega 7.5Fr. 30cc | 乙类 | 国械注进20183771789 | 迈柯唯(上海)医疗设备有限公司
WZ8447 | 主动脉内球囊导管及附件 | 11450 | Mega 7.5Fr 40cc | C02021700200000056860000010 | 主动脉内球囊导管及附件 | Mega 7.5Fr. 40cc | 乙类 | 国械注进20183771789 | 迈柯唯(上海)医疗设备有限公司
WZ8446 | 主动脉内球囊导管及附件 | 11450 | Mega 8Fr.50cc | C02021700200000056860000011 | 主动脉内球囊导管及附件 | Mega 8Fr. 50cc | 乙类 | 国械注进20183771789 | 迈柯唯(上海)医疗设备有限公司
WZ8419 | 主动脉内球囊反搏导管及附件 | 14000 | IAB-06830-U | C02021700200000084550000007 | 主动脉内球囊反搏导管及附件 | IAB-06830-U | 乙类 | 国械注进20153772353 | 泰利福医疗器械商贸（上海）有限公司
WZ10444 | 主动脉内球囊反搏导管及附件Intra-Aortic Balloon(IAB)Catheter Kit | 14000 | IAB-06840-U | C02021700200000084550000013 | 主动脉内球囊反搏导管及附件 | IAB-06840-U | 乙类 | 国械注进20153032353 | 箭牌国际公司
WZ11145 | 导引延伸导管 | 3600 | 20505603 | C02021900400000004460000007 | 导引延伸导管 | 20505603 | 乙类 | 国械注准20183030115 | 湖南埃普特医疗器械有限公司
WZ1836 | 延长导管 | 4797 | H7493924215050 | C02021900400000113250000001 | 延长导管Guide Extension Catheter | H7493924215050 | 乙类 | 国械注进20173777172 | 波科国际医疗贸易（上海）有限公司
WZ8783 | 延长导管 | 3980 | H7493933515060 | C02021900400000113250000002 | 延长导管 | H7493933515060 | 乙类 | 国械注进20193030524 | 波科国际医疗贸易（上海）有限公司
WZ12262 | 延长导管 | 3980 | H74939335150610 | C02021900400000113250000003 | 延长导管 | H74939335150610 | 乙类 | 国械注进20193030524 | Boston Scientific Corporation
WZ5649 | 压力微导管 | 16890 | 1-14-1 | C02022000400000122430000001 | 压力微导管 | 压力微导管 | 乙类 | 国械注准20203070775 | 深圳北芯生命科技有限公司
WZ5475a | 导引导丝 | 436 | 0.014-180cm 59S018C0636 | C02022100300000004460000216 | 导引导丝 | 0.36（0.014"）；导丝长度L1（cm）：180；头端弯型：直型（S）；头端支撑性：标准；头端柔软性：超软 | 乙类 | 国械注准20193030005 | 湖南埃普特医疗器械有限公司
WZ5475 | 导引导丝 | 900 | (亲水涂层导丝)0.014/190cm | C02022100300000004460000289 | 导引导丝 | 0.36（0.014"）；导丝长度L1（cm）：190；头端弯型：预弯（P）；头端支撑性：标准；头端柔软性：硬 | 乙类 | 国械注准20193030005 | 湖南埃普特医疗器械有限公司
WZ5475b | 导引导丝 | 600 | TW-AS418FA | C02022100300000031330000008 | 导丝心臓 | TW-AS418FA | 乙类 | 国械注进20173030337 | 泰尔茂株式会社
WZ40301611a | 微导丝 | 900 | 150/180cm | C02022100300000079710000011 | 导丝 | TW-AS418FAZ | 乙类 | 国械注进20173030337 | 泰尔茂（中国）投资有限公司
WZ8524 | PTCA导丝 | 600 | AGP140002 | C02022100300000087110000001 | PTCA导丝 | AGP140002 | 乙类 | 国械注进20183771885 | 朝日英达科贸（北京）有限公司
WZ8525 | PTCA导丝 | 600 | AHW14R001S SION | C02022100300000087110000008 | PTCA导丝 | AHW14R001S | 乙类 | 国械注进20183771817 | 朝日英达科贸（北京）有限公司
WZ10175 | PTCA导丝 | 600 | AHW14R001S | C02022100300000087110000008 | PTCA导丝 | AHW14R001S | 乙类 | 国械注进20183771817 | 朝日英达科贸（北京）有限公司
WZ10326 | PTCA导丝 | 600 | AGH143090 | C02022100300000087110000119 | PTCA导丝 | AGH143090 | 乙类 | 国械注进20183031883 | 日本朝日英达科株式会社
WZ10325 | PTCA导丝 | 600 | APW14R010S | C02022100300000087110000132 | PTCA导丝 | APW14R010S | 乙类 | 国械注进20183031813 | 日本朝日英达科株式会社
WZ8523 | PTCA导丝 | 600 | AHW14R008P | C02022100300000087110000156 | PTCA导丝 | AHW14R008P | 乙类 | 国械注进20183771817 | 朝日英达科贸（北京）有限公司
WZ16651416a | 导引导丝 | 991 | 1001780J-HC | C02022100300000106900000009 | 导引导丝 | 导丝直径：0.014"；导丝长度： 190cm；尖端形状：J形 | 乙类 | 国械注进20173776168 | 雅培医疗器械贸易（上海）有限公司
WZ16651416 | 导引导丝 | 597 | 1001782J-HC | C02022100300000106900000010 | 导引导丝 | 导丝直径：0.014"；导丝长度： 300cm；尖端形状：J形 | 乙类 | 国械注进20173776168 | 雅培医疗器械贸易（上海）有限公司
WZ1678 | 导引导丝 | 991 | 1001782J-HC | C02022100300000106900000010 | 导引导丝 | 导丝直径：0.014"；导丝长度： 300cm；尖端形状：J形 | 乙类 | 国械注进20173776168 | 雅培医疗器械贸易（上海）有限公司
WZ12559 | 导引导丝 | 1004 | H802228240022 | C02022100300000106900000010 | 导引导丝 | 导丝直径：0.014"；导丝长度： 300cm；尖端形状：J形 | 乙类 | 国械注进20173776168 | 雅培医疗器械贸易（上海）有限公司
WZ8264 | 导引导丝BMW | 597 | 1001780-HC | C02022100300000106900000011 | 导引导丝 | 导丝直径：0.014"；导丝长度： 190cm；尖端形状：直形 | 乙类 | 国械注进20173776168 | 雅培医疗器械贸易（上海）有限公司
WZ8261 | 导引导丝 | 597 | 1010480-H | C02022100300000106900000048 | 导引导丝-1 | 1010480-H | 乙类 | 国械注进20173776952 | 雅培医疗器械贸易（上海）有限公司
WZ8258 | 导引导丝 | 597 | 1010482-H | C02022100300000106900000049 | 导引导丝-1 | 1010482-H | 乙类 | 国械注进20173776952 | 雅培医疗器械贸易（上海）有限公司
WZ8260 | 导引导丝 | 597 | 1010481-H | C02022100300000106900000051 | 导引导丝-1 | 1010481-H | 乙类 | 国械注进20173776952 | 雅培医疗器械贸易（上海）有限公司
WZ12724 | 造影导丝 | 59.86 | IQ35F150J3 | C02022200300001047440000031 | 造影导丝Guide Wires | IQ35F150J3 | 乙类 | 国械注进20193031842 | 美国麦瑞通医疗设备有限公司Merit Medical Systems,Inc.
WZ1140 | 导引导丝 | 1184 | H802221960032 | C02022300300000113250000001 | 导引导丝 | H802221960032 | 乙类 | 国械注进20163772911 | 波科国际医疗贸易（上海）有限公司
WZ1746 | 磨头导管和推进器 | 4606 | H80222782001A0 | C02022605400000113250000001 | 磨头导管和推进器 旋磨推进器（Rotalink） | H80222782001A0 | 乙类 | 国械注进20173776717 | 波科国际医疗贸易（上海）有限公司
WZ3369 | 血管内起声系统 | 790 | H749A70200 | C02022705400000113250000001 | 血管内超声系统 | H749A70200 | 乙类 | 国械注进20193062182 | 波科国际医疗贸易（上海）有限公司
WZ9374 | 血管内超声系统 | 711 | H749A70200 | C02022705400000113250000001 | 血管内超声系统 | H749A70200 | 乙类 | 国械注进20193062182 | 波科国际医疗贸易（上海）有限公司
WZ8000 | 氧化膜单铆房间隔缺陨封堵器 | 29750 | DMFQFDQ-I36 | C02030103800002033230000034 | 氧化膜单铆房间隔缺损封堵器 | DMFQFDQ-Ⅰ 36 | 乙类 | 国械注准20203130505 | 上海形状记忆合金材料有限公司
WZ6776 | 氧化膜单铆房间隔缺陨封堵器 | 34000 | DMFQDQ-136 | C02030103800002033230000034 | 氧化膜单铆房间隔缺损封堵器 | DMFQFDQ-Ⅰ 36 | 乙类 | 国械注准20203130505 | 上海形状记忆合金材料有限公司
WZ8002 | 氧化膜单铆房间隔缺陨封堵器 | 34000 | DMFQFDQ-I34 | C02030103800002033230000039 | 金属锁定接骨板系统 | SCLP10 Ⅱ型 左8孔 | 乙类 | 国械注准20163132504 | 大博医疗科技股份有限公司
WZ9193 | 氧化膜单铆房间隔缺陨封堵器 | 29750 | DMFQFDQ-I34 | C02030103800002033230000039 | 金属锁定接骨板系统 | SCLP10 Ⅱ型 左8孔 | 乙类 | 国械注准20163132504 | 大博医疗科技股份有限公司
WZ9684 | 氧化膜单铆房间隔缺陨封堵器 | 29750 | DMFQFDQ-I24 | C02030103800002033230000043 | 氧化膜单铆房间隔缺损封堵器 | DMFQFDQ-Ⅰ | 乙类 | 国械注准20203130505 | 上海形状记忆合金材料有限公司
WZ10151 | 氧化膜单铆房间隔缺陨封堵器 | 29750 | DMFQFDQ-I32 | C02030103800002033230000045 | 氧化膜单铆房间隔缺损封堵器 | DMFQFDQ-Ⅰ | 乙类 | 国械注准20203130505 | 上海形状记忆合金材料有限公司
WZ11062 | 房间隔缺损封堵器 | 4896 | FQFDQ-Ⅰ 12 | C02030103800002033230000052 | 房间隔缺损封堵器 | FQFDQ-I 12 | 乙类 | 国械注准20173134650 | 上海形状记忆合金材料有限公司
WZ5716 | 房间隔缺损封堵器 | 4896 | FQFDQ-I 241 | C02030103800002033230000058 | 房间隔缺损封堵器 | FQFDQ-I 24 | 乙类 | 国械注准20173774650 | 上海形状记忆合金材料有限公司
WZ12175 | 陶瓷膜房间隔缺损封堵器 | 23900 | LT-ASD-24 | C02030103800002033770000019 | 陶瓷膜房间隔缺损封堵器 | LT-ASD-24 | 乙类 | 国械注准20163770338 | 先健科技（深圳）有限公司
WZ5904 | 室间隔缺损封堵器 | 9384 | SQFDQ-II i 10 | C02030103800004033230000004 | 室间隔缺损封堵器 | SQFDQ-IIi 10 | 乙类 | 国械注准20173774644 | 上海形状记忆合金材料有限公司
WZ7838 | 氧化膜单铆动脉导管未闭封堵器 | 32000 | DMWBFDQ-II 14 | C02030103800006033230000046 | 氧化膜单铆动脉导管未闭封堵器 | DMWBFDQ- II 14 | 乙类 | 国械注准20213130335 | 上海形状记忆合金材料有限公司
WZ11416 | 陶瓷膜动脉导管未闭封堵器 | 17800 | LT-PDA-1214 | C02030103800006033770000025 | 陶瓷膜动脉导管未闭封堵器 | LT-PDA-1214 | 乙类 | 国械注准20163130335 | 先健科技（深圳）有限公司
WZ12728 | 卵圆孔未闭封堵器 | 18000 | PF1825 | C02030103800008004170000001 | 卵圆孔未闭封堵器 | PF1825 | 乙类 | 国械注准20173134477 | 北京华医圣杰科技有限公司
WZ10336 | 卵圆孔未闭封堵器 | 27988 | 9-PFO-025 | C02030103800008054050000002 | 卵圆孔未闭封堵器AMPLATZER PFO Occluder | 9-PFO-025 | 乙类 | 国械注进20163133021 | 雅培医疗器械 Abbott Medical
WZ9930 | 左心耳封堵器 | 51000 | M635WC33060 | C02030103800009113250000001 | 左心耳封堵器Left Atrial Appendage Closure Technology | M635WC33060 | 乙类 | 国械注进20183131562 | 波士顿科学有限公司 Boston Scientific Limited
WZ9160 | 左心耳封堵器 | 51000 | M635WC30060 | C02030103800009113250000002 | 左心耳封堵器 | M635WC30060 | 乙类 | 国械注进20183771562 | 波科国际医疗贸易（上海）有限公司
WZ11066 | 左心耳封堵器系统 | 47800 | LAAO-I34 | C02030103800010077020000004 | 左心耳封堵器系统 | LAAO-Ⅰ 34 | 乙类 | 国械注准20193130279 | 上海普实医疗器械股份有限公司
WZ12726 | 封堵器输送系统 | 950 | 9F/45° | C02030205500001004170000003 | 封堵器输送系统 | 9F | 乙类 | 国械注准20183031502 | 北京华医圣杰科技有限公司
WZ40301653a | 封堵器输送系统 | 1125 | 华医杰圣 普通型/加强型 | C02030205500001004170000007 | 封堵器输送系统-1 | 鞘内径：4.7mm，角度：45°房间隔缺损封堵器专用 | 乙类 | 国械注准20183771502 | 北京华医圣杰科技有限公司
WZ5717 | 封堵器介入输送装置 | 1080 | I 12F | C02030205500001033230000004 | 封堵器介入输送装置-1 | I 12F | 乙类 | 国械注准20173774665 | 上海形状记忆合金材料有限公司
WZ11061 | 封堵器介入输送装置 | 1080 | I-9F | C02030205500001033230000008 | 封堵器介入输送装置 | I 9F | 乙类 | 国械注准20173034665 | 上海形状记忆合金材料有限公司
WZ12176 | 输送鞘 | 1450 | SFAQ14F | C02030205500001033770000016 | 输送鞘 | SFAQ14F | 乙类 | 国械注准20193031790 | 先健科技（深圳）有限公司
WZ10337 | 传送系统和交换系统 | 2250 | 9-ITV09F45/80 | C02030205500001054050000028 | 传送系统和交换系统 AMPLATZER TorqVue Delivery and Exchange System | 9-ITV09F45/80 | 乙类 | 国械注进20163032722 | Abbott Medical 雅培医疗器械
WZ9683 | 一体式封堵器介入输送装置 | 3825 | ASD-9F | C02030205500002033230000004 | 一体式封堵器介入输送装置 | ASD-9F | 乙类 | 国械注准20183770269 | 上海形状记忆合金材料有限公司
WZ10150 | 一体式封堵器介入输送装置 | 3825 | ASD-12F | C02030205500002033230000005 | 一体式封堵器介入输送装置 | ASD-12F | 乙类 | 国械注准20183770269 | 上海形状记忆合金材料有限公司
WZ11060 | 一体式封堵器介入输送装置 | 3825 | ASD-10F | C02030205500002033230000006 | 一体式封堵器介入输送装置 | ASD-10F | 乙类 | 国械注准20183030269 | 上海形状记忆合金材料有限公司
WZ9195 | 一体式封堵器介入输送装置 | 3825 | ASD-14F | C02030205500002033230000007 | 一体式封堵器介入输送装置-1 | ASD-14F | 乙类 | 国械注准20183770269 | 上海形状记忆合金材料有限公司
WZ6775 | 一体式封堵吕介入输送装置 | 4500 | ASD-14F | C02030205500002033230000007 | 一体式封堵器介入输送装置-1 | ASD-14F | 乙类 | 国械注准20183770269 | 上海形状记忆合金材料有限公司
WZ11418 | 输送鞘 | 1450 | SFPQ8F | C02030205500003033770000044 | 输送鞘 | SFPQ8F | 乙类 | 国械注准20193031790 | 先健科技（深圳）有限公司
WZ11417 | 输送鞘 | 400 | SFG6F(钢缆) | C02030205500005033770000002 | 输送鞘 | SFPQ8F | 乙类 | 国械注准20193031790 | 先健科技（深圳）有限公司
WZ7841 | 一体式封堵器介入输送装置 | 4400 | P/V-8F | C02030205500006033230000001 | 一体式封堵器介入输送装置 | P/V-8F | 乙类 | 国械注准20183770269 | 上海形状记忆合金材料有限公司
WZ11065 | 左心耳封堵器系统 | 7000 | DS-L 12F（介入输送装罩） | C02030205500009077020000001 | 左心耳封堵器系统 | DS-L 12F | 乙类 | 国械注准20193130279 | 上海普实医疗器械股份有限公司
WZ6335 | 导引系统 | 1963 | M635TC20060 | C02030205500010113250000002 | 导引系统Access System | M635TC20060 | 乙类 | 国械注进20173777230 | 波科国际医疗贸易（上海）有限公司
WZ12725 | 导丝 | 300 | 0.035*200cm直头 | C02030300300000004170000020 | 导丝 | 外径：毫米(英寸)0.89(0.035″),长度：200cm | 乙类 | 国械注准20153031337 | 北京华医圣杰科技有限公司
WZ12300 | 经导管人工主动脉瓣膜置换系统 | 170000 | L26(瓣膜) | C02030805600001006630000002 | 经导管人工主动脉瓣膜置换系统 | 瓣膜型号:L26 | 乙类 | 国械注准20173130680 | 杭州启明医疗器械股份有限公司
WZ8856 | 二尖瓣球囊扩张导管配套附件 | 1500 | 351554 | C02031400400000026500000012 | 二尖瓣球囊扩张导管配套附件管 | 导丝：351554 （软头形状4.5cm-2圈,导丝外径0.64±0.01mm,长度180±5cm） | 乙类 | 国械注准20163772448 | 深圳市擎源医疗器械有限公司
WZ8857 | 二尖瓣球囊扩张导管 | 3800 | PBMV-26 | C02031400400000026500000021 | 二尖瓣球囊扩张导管 | PBMV-26 | 乙类 | 国械注准20163031012 | 深圳市擎源医疗器械有限公司
WZ4216 | 一次性使用无菌心脏二尖瓣球囊扩张导管配件:穿刺针 | 4200 | LHT型 | C02031400400000071080000001 | 一次性使用无菌心脏二尖瓣球囊扩张导管 | LHT型 | 乙类 | 国械注准20183031790 | 江西益康医疗器械集团有限公司
WZ4217 | 一次性使用无菌心脏二尖瓣球囊扩张导管配件:左房钢丝 | 3000 | LHT型 | C02031400400000071080000001 | 一次性使用无菌心脏二尖瓣球囊扩张导管 | LHT型 | 乙类 | 国械注准20183031790 | 江西益康医疗器械集团有限公司
WZ4218 | 一次性使用无菌心脏二尖瓣球囊扩张导管配件:二尖瓣钢丝 | 1300 | LHT型 | C02031400400000071080000001 | 一次性使用无菌心脏二尖瓣球囊扩张导管 | LHT型 | 乙类 | 国械注准20183031790 | 江西益康医疗器械集团有限公司
WZ4219 | 一次性使用无菌心脏二尖瓣球囊扩张导管配件:扩张器 | 8100 | LHT型 | C02031400400000071080000001 | 一次性使用无菌心脏二尖瓣球囊扩张导管 | LHT型 | 乙类 | 国械注准20183031790 | 江西益康医疗器械集团有限公司
WZ11070 | 一次性使用无菌心脏二尖瓣球囊扩张导管 | 8100 | LHT型 | C02031400400000071080000001 | 一次性使用无菌心脏二尖瓣球囊扩张导管 | LHT型 | 乙类 | 国械注准20183031790 | 江西益康医疗器械集团有限公司
WZ11069 | 一次性使用无菌心脏二尖瓣球囊扩张导管配件 | 4200 | LHT型 | C02031400400000071080000002 | 一次性使用无菌心脏二尖瓣球囊扩张导管 | LHT型 | 乙类 | 国械注准20183031790 | 江西益康医疗器械集团有限公司
WZ12299 | 经导管人工主动脉瓣膜置换系统 | 40000 | RDS-19Fr-L1(可回收输送系统) | C02031805500000006630000006 | 经导管人工主动脉瓣膜置换系统 | 可回收输送系统型号：RDS19Fr-L1 | 乙类 | 国械注准20173130680 | 杭州启明医疗器械股份有限公司
WZ10926 | 漂浮导管 | 3240 | 774F75 | C02031900400001029430000058 | 漂浮导管 | 774F75 | 乙类 | 国械注进20163774711 | Edwards Lifesciences LLC 爱德华兹生命科学有限责任公司
WZ10935 | 植入式心脏起搏器 | 33880 | Edora 8 SR (产品编号407164) | C02040105800001031990000001 | 植入式心脏起搏器 | Edora 8 SR （产品编号407164） | 乙类 | 国械注进20193120124 | 百多力欧洲股份两合公司
WZ10563 | 植入式心脏起搏器 | 28666 | EN1SR01 | C02040105800001042540000006 | 植入式心脏起搏器Implantable Cardiac Pacemaker | EN1SR01 | 乙类 | 国械注进20153212749 | Medtronic, Inc.
WZ10669 | 植入式心脏起搏器 | 43943 | X3SR01 | C02040105800001042540000010 | 植入式心脏起搏器 | X3SR01 | 乙类 | 国械注进20203120345 | 美敦力 Medtronic Inc.
WZ4251 | 植入式心脏起搏器 | 34200 | PM1124 | C02040105800001054050000001 | 单腔起搏器（全身兼容MRI） | PM1124,名称,Accent MRJ,说明,单腔脉冲发生器,MRI功能,MR Conditional; | 乙类 | 国械注进20193122397 | 雅培医疗用品（上海）有限公司
WZ10343 | 植入式心脏起搏器 | 35700 | PM1282 | C02040105800001054050000017 | 植入式心脏起搏器 Implantable Pacemakers | PM1282 | 乙类 | 国械注进20213120509 | 圣犹达医疗用品比利时有限公司 St.Jude Medical Coordination Center BVBA
WZ2560 | 植入式心脏起搏器 | 24000 | SR 5620 | C02040105800005054050000010 | 单腔起搏器（频率应答）（1） | SR 5620,说明,单腔起搏器,外壳材料,钛 一级,连接器材料,医用级聚砜EV-500,外壳涂层,无,尺寸大小*(mm),41(宽)×44(长)×6(厚),重量*(g),17,体积(cm3),7.9,导线连接器,IS-1**; | 乙类 | 国械注进20173216416 | 雅培医疗用品（上海）有限公司
WZ3068 | 植入式心脏起搏器 | 16450 | XL DR5156 | C02040105800005054050000016 | 单腔起搏器（频率应答） | XL SR 5156,外壳材料,钛,接头材料,环氧树脂,外壳涂料,无,顶盖,硅酮,隔垫,硅酮,连接器材料,复合聚合物,尺寸大小*(mm)(宽×长×厚),42.5×52×6,质量(克)*,23,体积(cm 3)*,10.4;连接器,IS-1 * *; | 乙类 | 国械注进20163214289 | 雅培医疗用品（上海）有限公司
WZ40301287f | 心脏起博器 | 25850 | 植入式 PM1110 | C02040105800005054050000027 | 植入式心脏起搏器 | PM1110 | 乙类 | 国械注进20173121121 | 雅培医疗用品（上海）有限公司
WZ2565 | 植入式心脏起搏器 | 18150 | XL SR 5626 | C02040105800005054050000039 | 植入式心脏起搏器 | XL SR 5626 | 乙类 | 国械注进20173216416 | 雅培医疗用品（上海）有限公司
WZ1464 | 植入式心脏起搏器 | 15592.5 | Esprit SR | C02040105800005084760000008 | 植入式心脏起搏器-1 | 频率反应式单腔心脏起搏器 | 乙类 | 国械注进20163122813 | 创领心律管理医疗器械（上海）有限公司
WZ6640 | 植入式心脏起搏器 | 27170 | PM1134 | C02040105800006054050000006 | 植入式心脏起搏器 | PM1134 | 乙类 | 国械注进20143215842 | 雅培医疗用品（上海）有限公司
WZ9791 | 植 入式心脏起搏器 | 42860 | Edora 8 DR-T(产品编号407145) | C02040205800001031990000002 | 植入式心脏起搏器Implantable pacemakers | Edora 8 DR-T（产品编号407145） | 乙类 | 国械注进20193120124 | 百多力欧洲股份两合公司BIOTRONIK SE & Co. KG
WZ9792 | 植 入式心脏起搏器 | 18301 | Enticos 4 DR (产品编号407155) | C02040205800001031990000006 | 植入式心脏起搏器Implantable pacemakers | Enticos 4 DR （产品编号407155） | 乙类 | 国械注进20193120124 | 百多力欧洲股份两合公司BIOTRONIK SE & Co. KG
WZ9279 | 植入式心脏起搏器 | 32939 | X3DR01 | C02040205800001042540000014 | 植入式心脏起搏器 | X3DR01 | 乙类 | 国械注进20203120345 | 美敦力 Medtronic Inc.
WZ10120 | 植入式心脏起搏器 | 65130 | ATDR01 | C02040205800001042540000019 | 植入式心脏起搏器 Implantable Pacemaker | ATDR01 | 乙类 | 国械注进20223120352 | 美敦力公司Medtronic Inc.
WZ9407 | 植入式心脏起搏器 | 46460 | PM2272 | C02040205800001054050000023 | 植入式心脏起搏器 Pulse Generator | PM2272 | 乙类 | 国械注进20183120455 | St. Jude Medical Cardiac Rhythm Management Division圣犹达心脏医学节律管理有限公司
WZ3087 | 植入式心脏起搏器 | 67500 | PM2124 | C02040205800001054050000026 | 植入式心脏起搏器 | PM2124 | 乙类 | 国械注进20193122397 | 库克（中国）医疗贸易有限公司
WZ9256 | 植入式心脏起搏器 | 43000 | SEDRL1 (Sensia DDDR型) | C02040205800005042540000018 | 植入式心脏起搏器 | SEDRL1 | 乙类 | 国械注进20153212773 | 美敦力（上海）管理有限公司
WZ40301287g | 心脏起博器 | 49990 | 植入式PM2112 | C02040205800005054050000030 | 植入式心脏起搏器 | PM2112 | 乙类 | 国械注进20173121121 | 雅培医疗用品（上海）有限公司
WZ2567 | 植入式心脏起搏器 | 40940 | XL DR 5826 | C02040205800005054050000043 | 植入式心脏起搏器 | XL DR 5826 | 乙类 | 国械注进20173216416 | 雅培医疗用品（上海）有限公司
WZ40300579 | 心脏起博器 | 32340 | XL DR 5816 | C02040205800005054050000044 | 植入式心脏起搏器 | XL DR 5816 | 乙类 | 国械注进20173216407 | 雅培医疗用品（上海）有限公司
WZ3523 | 植入式心脏起搏器 | 19500 | EspriteDR | C02040205800005084760000008 | 植入式心脏起搏器-3 | Esprit DR | 乙类 | 国械注进20163122813 | 创领心律管理医疗器械（上海）有限公司
WZ5157 | 植入式心脏起搏器 | 48015 | REPLY DR | C02040205800005084760000009 | 植入式心脏起搏器 | Reply DR | 乙类 | 国械注进20163122814 | 微创心律管理有限公司 MicroPort CRM S.r.l.
WZ6887 | 植入式心脏起搏器 | 45000 | PM2134 | C02040205800006054050000008 | 植入式心脏起搏器 | PM2134 | 乙类 | 国械注进20143125842 | 雅培医疗用品（上海）有限公司
WZ4711 | 植入式心脏起搏器 | 26948 | Esprit D | C02040205800006084760000005 | 植入式心脏起搏器 | Esprit D/双腔心脏起搏器 | 乙类 | 国械注进20163212813 | 创领心律管理医疗器械（上海）有限公司
WZ11101 | 经导管植入式无导线起搏系统 | 167000 | MC1AVR1 | C02040405800000042540000002 | 经导管植入式无导线起搏系统Transcatheter Leadless Pacing System | MC1AVR1 | 乙类 | 国械注进20223120231 | 美敦力公司Medtronic Inc.
WZ12797 | 植入式心脏再同步治疗心律转复除颤器 | 119690 | DTMA2D1 | C02040705900001042540000006 | 植入式心脏再同步治疗心律转复除颤器 | DTMA2D1 | 乙类 | 国械注进20213120179 | 美敦力公司 Medtronic Inc.
WZ10665 | 植入式再同步治疗心律转复除颤器 | 57998 | DTBC2D1 | C02040705900003042540000021 | 植入式再同步治疗心律转复除颤器 | DTBC2D1 | 乙类 | 国械注进20193121536 | Medtronic Inc.美敦力公司
WZ9221 | 植入式心脏起搏器电极导线 | 1599 | Solia S 53 | C02041106100001031990000005 | 植入式心脏起搏器电极导线 | Solia S 53 | 乙类 | 国械注进20163124226 | 百多力（北京）医疗器械有限公司
WZ12722 | 植入式心脏起搏电极导线 | 1476 | 4574 | C02041106100002042540000003 | 植入式心脏起搏电极导线Steriod eluting, Passive Fixztion Atrial/ ventricular Leads | 4574 | 乙类 | 国械注进20153122756 | 美敦力公司Medtronic Inc.
WZ2154 | 植入式心脏起搏电极导线 | 1469 | 1944 | C02041106100004054050000005 | 植入式心脏起搏电极导线 | 1944 | 乙类 | 国械注进20163214294 | 雅培医疗用品（上海）有限公司
WZ9219 | 植入式心脏起搏器电极导线 | 1599 | Solia S 60 | C02041106100005031990000003 | 植入式心脏起搏器电极导线 | Solia S 60 | 乙类 | 国械注进20163124226 | 百多力（北京）医疗器械有限公司
WZ10664 | 植入式心脏起搏电极导线 | 5999 | 4196 | C02041106100011042540000007 | 植入式心脏起搏电极导线 | 4196 | 乙类 | 国械注进20173121943 | Medtronic Inc.美敦力公司
WZ6981 | 临时心脏起搏导线 | 126.35 | TPW30 | C02041106100014090980000002 | 临时心脏起搏导线 | 2-0 | 乙类 | 国械注进20173211767 | 强生（上海）医疗器材有限公司
WZ9278 | 植入式心脏起搏电极导线 | 3133 | 5076 | C02041106100017042540000002 | 植入式心脏起搏电极导线 | 5076 | 乙类 | 国械注进20143126008 | 美敦力 Medtronic Inc.
WZ9403 | 植入式心脏起搏电极导线 | 1600 | 3830 | C02041106100017042540000003 | 植入式心脏起搏电极导线 | 3830 | 乙类 | 国械注进20163121864 | 美敦力（上海）管理有限公司
WZ2783 | 起搏电极导线 | 4682 | LPA1200M | C02041106100017054050000002 | 植入式心脏起搏电极导线 | LPA1200M | 乙类 | 国械注进20193122068 | 雅培医疗用品（上海）有限公司
WZ6889 | 植入式心脏起博电极导线 | 2075 | 2088TC | C02041106100019054050000001 | 植入式心脏起搏电极导线 | 2088TC | 乙类 | 国械注进20153120981 | 雅培医疗用品（上海）有限公司
WZ40301067 | 起搏电极导线 | 2390 | 1888T | C02041106100019054050000002 | 起搏电极导线 | 1888TC | 乙类 | 国械注进20153210980 | 雅培医疗用品（上海）有限公司
WZ2564 | 起博电极导线 | 2390 | 1882TC | C02041106100019054050000011 | 起搏电极导线 | 1882TC | 乙类 | 国械注进20153210980 | 雅培医疗用品（上海）有限公司
WZ2168b | 植入式心脏除颤电极导线 | 11760 | 7122Q | C02041206100001054050000003 | 植入式心脏除颤电极导线 | 7122Q | 乙类 | 国械注进20163122694 | 雅培医疗用品（上海）有限公司
WZ10666 | 植入式心脏除颤电极导线 | 5999 | 6935 | C02041206100003042540000004 | 植入式心脏除颤电极导线 | 6935 | 乙类 | 国械注进20173121026 | Medtronic Inc.美敦力公司
WZ6641 | 植入式除颤电极导线 | 8272 | 7122 | C02041206100003054050000003 | 除颤电极导线（主动，一个除颤电极) | 7122,长度60CM,65CM,75CM;电极头,螺旋,环形电极,圆柱形,除颤电极,三股绞合扁平线圈; | 乙类 | 国械注进20173216784 | 雅培医疗用品（上海）有限公司
WZ9220 | 电极导线递送系统及附件 | 1400 | Selectra Accessory Kit | C02041306200002031990000016 | 电极导线递送系统及附件 | Selectra Accessory Kit | 乙类 | 国械注进20183771634 | 百多力（北京）医疗器械有限公司
WZ10667 | 左心部传送导管系统 | 2500 | 6250VIC | C02041306200002042540000034 | 左心部传送导管系统 | 6250VIC | 乙类 | 国械注进20193031597 | Medtronic Inc.美敦力公司
WZ9406 | 传送导管 | 941 | C315HIS | C02041306200002042540000047 | 传送导管 | C315HIS | 乙类 | 国械注进20153773120 | 美敦力（上海）管理有限公司
WZ9405 | 电极传送鞘管系统(带止血阀和灌注口) | 392 | HLS1008M | C02041306200003042540000009 | 电极传送鞘管系统（带止血阀和灌注口） | HLS1008M | 乙类 | 国械注进20163772715 | 麦瑞通医疗器械（北京）有限公司
WZ9222 | 电极导线递送系统及附件 | 8000 | Selectra 3D-55-39 | C02041306200005031990000004 | 电极导线递送系统及附件 | Selectra 3D-55-39 | 乙类 | 国械注进20183771634 | 百多力（北京）医疗器械有限公司
WZ11100 | 传送鞘管 | 7000 | MI2355A | C02041306200005042540000001 | 传送鞘管 Micra Introducer Sheath with Hydrophilic Coating | MI2355A | 乙类 | 国械注进20193030497 | 美敦力公司 Medtronic Inc.
WZ9404 | 导管切开刀 | 300 | 6232ADJ | C02041306200011042540000001 | 导管切开刀 | 6232ADJ | 乙类 | 国械注进20162023192 | 美敦力（上海）管理有限公司
WZ4238 | 颅内覆膜支架系统 | 117325 | SG4016 | C02050100100001038460000008 | 颅内覆膜支架系统（商品名：Willis） | 支架直径(mm)：4.0，支架长度(mm)：16 | 乙类 | 国械注准20143461916 | 微创神通医疗科技（上海）有限公司
WZ12653 | 颅内支架 | 42700 | ENCR401612 | C02050100100005090980000001 | 颅内支架 | ENCR401612 | 乙类 | 国械注进20183130331 | 迈道国际有限公司
WZ3647 | 血管重建装置和传送系统 | 45000 | ENCR403912 | C02050100100005090980000004 | 血管重建装置和传送系统 E2有头端 | ENTERPRISE 2，最大适应血管直径4.0mm支架长度39mm , 远端输送导丝12mm | 乙类 | 国械注进20183130331 | 强生（上海）医疗器材有限公司
WZ8318 | 血管重建装置和传送系统 | 22491 | ENC451412 | C02050100100005090980000005 | 血管重建装置和传送系统 E1带远端输送导丝 | ENC451412 | 乙类 | 国械注进20173460352 | 强生（上海）医疗器材有限公司
WZ3308b | 血管重建装置和传送系统 | 21900 | ENC452212 | C02050100100005090980000006 | 血管重建装置和传送系统 E1带远端输送导丝 | 展开后支架直径4.5mm x 展开后支架长度22mm , 远端输送导丝12mm | 乙类 | 国械注进20173460352 | 强生（上海）医疗器材有限公司
WZ3308 | 血管重建装置和传送系统 | 21900 | ENC452812 | C02050100100005090980000007 | 血管重建装置和传送系统 E1带远端输送导丝 | 展开后支架直径4.5mm x 展开后支架长度28mm , 远端输送导丝12mm | 乙类 | 国械注进20173460352 | 强生（上海）医疗器材有限公司
WZ8319 | 血管重建装置和传送系统 | 22491 | ENC453712 | C02050100100005090980000008 | 血管重建装置和传送系统 E1带远端输送导丝 | ENC453712 | 乙类 | 国械注进20173460352 | 强生（上海）医疗器材有限公司
WZ11208 | 颅内支架系统 | 20950 | M003EN3E35150 | C02050100100006036330000022 | 颅内支架系统 Neuroform EZ Stent System | EN3E35150 | 乙类 | 国械注进20173130608 | 史赛克神经介入Stryker Neurovascular
WZ4289a | 颅内支架系统 | 20950 | EN3E40200 | C02050100100006036330000024 | 颅内支架系统 Neuroform EZ Stent System | Neuroform EZ 3 颅内支架系统- 4.0 x 20mm | 乙类 | 国械注进20173460608 | 史赛克（北京）医疗器械有限公司
WZ4289 | 颅内支架系统 | 20950 | EN3E45200 | C02050100100006036330000026 | 颅内支架系统 Neuroform EZ Stent System | Neuroform EZ 3 颅内支架系统- 4.5 x 20mm | 乙类 | 国械注进20173460608 | 史赛克（北京）医疗器械有限公司
WZ12758 | 颅内支架系统 | 42000 | M003EZAS30240 | C02050100100006036330000035 | 颅内支架系统Neuroform Atlas Stent System | M003EZAS30240 | 乙类 | 国械注进20203130290 | 史赛克神经介入Stryker Neurovascular
WZ12727 | 颅内支架系统 | 42000 | M003EZAS40150 | C02050100100006036330000036 | 颅内支架系统Neuroform Atlas Stent System | M003EZAS40150 | 乙类 | 国械注进20203130290 | 史赛克神经介入Stryker Neurovascular
WZ9833 | 颅内支架系统 | 42000 | M003EZAS40210 | C02050100100006036330000037 | 颅内支架系统Neuroform Atlas Stent System | 普通裸支架/动脉瘤辅助/无头端/M003EZAS40210 | 乙类 | 国械注进20203130290 | 史赛克神经介入 Stryker Neurovascular
WZ8640 | 颅内支架系统 | 45600 | M003EZAS40240 | C02050100100006036330000038 | 颅内支架系统 | M003EZAS40240 | 乙类 | 国械注进20203130290 | 史赛克（北京）医疗器械有限公司
WZ7761 | 颅内血管支架 | 18400 | SAB-6-30 | C02050100100006068230000001 | 颅内血管支架Neurovascular Remodeling Device | SAB-6-30 | 乙类 | 国械注进20173466562 | 柯惠医疗器材国际贸易（上海）有限公司
WZ7760 | 颅内血管支架 | 18400 | SAB-4-20 | C02050100100006068230000002 | 颅内血管支架Neurovascular Remodeling Device | SAB-4-20 | 乙类 | 国械注进20173466562 | 柯惠医疗器材国际贸易（上海）有限公司
WZ7759 | 颅内血管支架 | 18400 | SAB-6-20 | C02050100100006068230000003 | 颅内血管支架Neurovascular Remodeling Device | SAB-6-20 | 乙类 | 国械注进20173466562 | 柯惠医疗器材国际贸易（上海）有限公司
WZ6891 | 颅内动脉支架系统 | 14210 | A4513 | C02050100100007038460000008 | 颅内动脉支架系统 | 直径:4.5mm,长度:13mm | 乙类 | 国械注准20173464386 | 微创神通医疗科技（上海）有限公司
WZ7826 | 颅内动脉支架系统 | 13000 | A4013 | C02050100100007038460000023 | 颅内动脉支架系统 | 直径:4.0mm,长度:13mm | 乙类 | 国械注准20173464386 | 微创神通医疗科技（上海）有限公司
WZ8746 | 颅内动脉支架系统 | 13000 | A3510 | C02050100100007038460000032 | 颅内动脉支架系统 | 直径:3.5mm,长度:10mm | 乙类 | 国械注准20173464386 | 微创神通医疗科技（上海）有限公司
WZ8521 | 颅内支架系统 | 32725 | 212517-CAS | C02050100100009124830000003 | 颅内支架系统 | 212517-CAS | 乙类 | 国械注进20173467134 | 北京微仙医疗科技有限公司
WZ3624 | 颅内支架系统 | 35000 | 212525-CAS | C02050100100009124830000005 | 颅内支架系统（LVIS） | 2.5mm*25mm | 乙类 | 国械注进20173467134 | 北京微仙医疗科技有限公司
WZ10907 | 颅内支架系统 | 32725 | 214022-CAS | C02050100100009124830000008 | 颅内支架系统LVIS Intraluminal Support Device | 214022-CAS | 乙类 | 国械注进20213130513 | 美科微先欧洲有限公司 MicroVention Europe SARL
WZ10916 | 颅内支架系统 | 32725 | 214017-CAS | C02050100100009124830000014 | 颅内支架系统LVIS Intraluminal Support Device | 214017-CAS | 乙类 | 国械注进20213130513 | 美科微先欧洲有限公司 MicroVention Europe SARL
WZ9254 | 颅内支架系统 | 32725 | 214518-CAS | C02050100100009124830000015 | 颅内支架系统-支架 | 214518-CAS/4.5mm*18mm | 乙类 | 国械注进20213130513 | 北京微仙医疗科技有限公司
WZ12216 | 颅内支架系统 | 32725 | 214028-CAS | C02050100100009124830000018 | 颅内支架系统LVIS Intraluminal Support Device | 214028-CAS | 乙类 | 国械注进20213130513 | 美科微先欧洲有限公司 MicroVention Europe SARL
WZ7867 | 椎动脉雷帕霉素靶向洗脱支架 | 29000 | V3513 | C02050100100011038460000001 | 椎动脉雷帕霉素靶向洗脱支架系统 | V3513 | 乙类 | 国械注准20203130971 | 微创神通医疗科技（上海）有限公司
WZ7858 | 椎动脉雷帕霉素靶向洗脱支架 | 29000 | V4016 | C02050100100011038460000005 | 椎动脉雷帕霉素靶向洗脱支架系统 | V4016 | 乙类 | 国械注准20203130971 | 微创神通医疗科技（上海）有限公司
WZ6857 | 椎动脉雷帕霉素靶向洗脱支架 | 29000 | V4013 | C02050100100011038460000017 | 椎动脉雷帕霉素靶向洗脱支架系统 | 支架直径（mm）：4 ；支架长度（mm）：13 | 乙类 | 国械注准20203130971 | 微创神通医疗科技（上海）有限公司
WZ9396 | 椎动脉雷帕霉素靶向洗脱支架 | 29000 | V3516 | C02050100100011038460000021 | 椎动脉雷帕霉素靶向洗脱支架系统 | V3516 | 乙类 | 国械注准20203130971 | 微创神通医疗科技（上海）有限公司
WZ11102 | 椎动脉雷帕霉素靶向洗脱支架 | 29000 | V3013 | C02050100100011038460000024 | 椎动脉雷帕霉素靶向洗脱支架系统 | V3013 | 乙类 | 国械注准20203130971 | 微创神通医疗科技（上海）有限公司
WZ11124 | 椎动脉雷帕霉素靶向洗脱支架 | 29000 | V3016 | C02050100100011038460000027 | 椎动脉雷帕霉素靶向洗脱支架系统 | V3016 | 乙类 | 国械注准20203130971 | 微创神通医疗科技（上海）有限公司
WZ9020 | 颅内药物洗脱支架系统 | 38000 | NOV-2.5012 | C02050100100012012080000005 | 颅内药物洗脱支架系统-支架 | NOV-2.5012 | 乙类 | 国械注准20213130575 | 赛诺医疗科学技术股份有限公司
WZ11543 | 颅内药物洗脱支架系统 | 38000 | NOV-4.0015 | C02050100100012012080000016 | 颅内药物洗脱支架系统 | NOV-4.0015 | 乙类 | 国械注准20213130575 | 赛诺医疗科学技术股份有限公司
WZ12496 | 颅内药物洗脱支架系统 | 38000 | NOV-3.5010 | C02050100100012012080000030 | 颅内药物洗脱支架系统 | NOV-3.5010 | 乙类 | 国械注准20213130575 | 赛诺医疗科学技术股份有限公司
WZ12339 | 雷帕霉素药物洗脱椎动脉支架系统 | 38000 | A35012 | C02050100100012124760000001 | 雷帕霉素药物洗脱椎动脉支架系统 | A35012 | 乙类 | 国械注准20203130645 | 雅伦生物科技（北京）有限公司
WZ5914a | 雷帕霉素药物洗脱椎动脉支架系统 | 40000 | A40012 | C02050100100012124760000005 | 雷帕霉素药物洗脱椎动脉支架系统 | 4.00mm*12mm | 乙类 | 国械注准20203130645 | 雅伦生物科技（北京）有限公司
WZ5914 | 雷帕霉素药物洗脱椎动脉支架系统 | 48000 | A50016 | C02050100100012124760000014 | 雷帕霉素药物洗脱椎动脉支架系统 | 5.00mm*16mm | 乙类 | 国械注准20203130645 | 雅伦生物科技（北京）有限公司
WZ11045 | 雷帕霉素药物洗脱椎动脉支架系统 | 40000 | A50016. | C02050100100012124760000014 | 雷帕霉素药物洗脱椎动脉支架系统 | 5.00mm*16mm | 乙类 | 国械注准20203130645 | 雅伦生物科技（北京）有限公司
WZ5914b | 雷帕霉素药物洗脱椎动脉支架系统 | 40000 | A40016 | C02050100100012124760000015 | 雷帕霉素药物洗脱椎动脉支架系统 | 4.00mm*16mm | 乙类 | 国械注准20203130645 | 雅伦生物科技（北京）有限公司
WZ12239 | 雷帕霉素药物洗脱椎动脉支架系统 | 38000 | A40020 | C02050100100012124760000016 | 雷帕霉素药物洗脱椎动脉支架系统 | A40020 | 乙类 | 国械注准20203130645 | 雅伦生物科技（北京）有限公司
WZ7626 | 雷帕霉素药物洗脱椎动脉支架系统 | 40000 | A30016 | C02050100100012124760000017 | 雷帕霉素药物洗脱椎动脉支架系统 |  | 乙类
WZ8535 | 雷帕霉素药物洗脱椎动脉支架系统 | 40000 | A45012 | C02050100100012124760000018 | 雷帕霉素药物洗脱椎动脉支架系统 | A45012 | 乙类 | 国械注准20203130645 | 雅伦生物科技（北京）有限公司
WZ5902 | 球囊导引导管 | 11426 | 90073 | C02050300200002036330000002 | 球囊导引导管 | 取栓用/双腔/90073 | 乙类 | 国械注进20153773929 | 史赛克（北京）医疗器械有限公司
WZ8441 | 球囊导引导管 | 11426 | 90495 | C02050300200002036330000006 | 球囊导引导管 | 90495 | 乙类 | 国械注进20203030092 | 史赛克（北京）医疗器械有限公司
WZ10007 | 颅内球囊扩张导管 | 10900 | LPB-2.00-12-RX | C02050400200000012080000063 | 颅内球囊扩张导管 | LPB-2.00-12-RX | 乙类 | 国械注准20203030576 | 赛诺医疗科学技术股份有限公司
WZ10301 | 颅内球囊扩张导管 | 10900 | LPB-1.5-10-RX | C02050400200000012080000070 | 颅内球囊扩张导管 | LPB-1.50-10-RX | 乙类 | 国械注准20203030576 | 赛诺医疗科学技术股份有限公司
WZ10885 | 颅内球囊扩张导管 | 10900 | LPB-2.00-15-RX | C02050400200000012080000071 | 颅内球囊扩张导管 | LPB-2.00-15-RX | 乙类 | 国械注准20203030576 | 赛诺医疗科学技术股份有限公司
WZ10662 | 颅内球囊扩张导管 | 10900 | LPB-2.00-10-RX | C02050400200000012080000074 | 颅内球囊扩张导管 | LPB-2.00-10-RX | 乙类 | 国械注准20203030576 | 赛诺医疗科学技术股份有限公司
WZ10884 | 颅内球囊扩张导管 | 10900 | LPB-1.50-12-RX | C02050400200000012080000077 | 颅内球囊扩张导管 | LPB-1.50-12-RX | 乙类 | 国械注准20203030576 | 赛诺医疗科学技术股份有限公司
WZ40301421j | 颅内球囊扩张导管 | 21000 | SPX-20-15-RX | C02050400200000012080000109 | 颅内球囊扩张导管 | SFX-2.00-15-RX | 乙类 | 国械注准20163032491 | 赛诺医疗科学技术股份有限公司
WZ40301421n | 颅内球囊扩张导管 | 16799 | SPX-20-15-RX | C02050400200000012080000109 | 颅内球囊扩张导管 | SFX-2.00-15-RX | 乙类 | 国械注准20163032491 | 赛诺医疗科学技术股份有限公司
WZ40301421o | 颅内球囊扩张导管 | 16799 | SFX-1.50-15-RX | C02050400200000012080000119 | 颅内球囊扩张导管 | SFX-1.50-15-RX | 乙类 | 国械注准20163032491 | 赛诺医疗科学技术股份有限公司
WZ12495 | 颅内球囊扩张导管 | 16799 | SFX-3.00-12-RX | C02050400200000012080000120 | 颅内球囊扩张导管 | SFX-3.00-12-RX | 乙类 | 国械注准20163032491 | 赛诺医疗科学技术股份有限公司
WZ40301421m | 颅内球囊扩张导管 | 16799 | SFX-4.0-25-RX | C02050400200000012080000121 | 颅内球囊扩张导管 | SFX-4.00-25-RX | 乙类 | 国械注准20163032491 | 赛诺医疗科学技术股份有限公司
WZ9872 | 颅内球囊扩张导管 | 16799 | SFX-1.50-10-RX | C02050400200000012080000125 | 颅内球囊扩张导管 | SFX-1.50-10-RX | 乙类 | 国械注准20163032491 | 赛诺医疗科学技术股份有限公司
WZ7653 | 颅内球囊扩张导管 | 16799 | SFX-2.5-20-RX | C02050400200000012080000131 | 颅内球囊扩张导管 | SFX-2.50-20-RX | 乙类 | 国械注准20163772491 | 赛诺医疗科学技术股份有限公司
WZ40301421p | 颅内球囊扩张导管 | 16799 | SFX-2.5-15-RX | C02050400200000012080000135 | 颅内球囊扩张导管 | SFX-2.50-15-RX | 乙类 | 国械注准20163032491 | 赛诺医疗科学技术股份有限公司
WZ40301421l | 颅内球囊扩张导管 | 16799 | SFX-3.0-20-RX | C02050400200000012080000139 | 颅内球囊扩张导管 | SFX-3.00-20-RX | 乙类 | 国械注准20163032491 | 赛诺医疗科学技术股份有限公司
WZ10525 | 颅内球囊扩张导管 | 16799 | SFX-3.00-10-RX | C02050400200000012080000143 | 颅内球囊扩张导管 | SFX-3.00-10-RX | 乙类 | 国械注准20163032491 | 赛诺医疗科学技术股份有限公司
WZ4287 | PTA球囊导管 | 9200 | 20724-0920 | C02050400200000036330000031 | PTA球囊导管Gateway PTA Balloon Catheter | F/G Gateway OTW OUS 9 x 2.0 | 乙类 | 国械注进20193032148 | 史赛克（北京）医疗器械有限公司
WZ11540 | 颅内球囊扩张导管 | 9900 | NBC3015 | C02050400200000038460000004 | 颅内球囊扩张导管 | NBC3015 | 乙类 | 国械注准20223030107 | 微创神通医疗科技（上海）有限公司
WZ12762 | 颅内球囊扩张导管 | 9900 | NBC3020 | C02050400200000038460000018 | 颅内球囊扩张导管 | NBC3020 | 乙类 | 国械注准20223030107 | 微创神通医疗科技（上海）有限公司
WZ10661 | 颅内球囊扩张导管 | 12000 | NX15015 | C02050400200000046970000005 | 颅内球囊扩张导管 | NX15015 | 乙类 | 国械注准20213030205 | 归创通桥医疗科技股份有限公司
WZ9076 | 颅内球囊扩张导管 | 12000 | NX25010 | C02050400200000046970000009 | 颅内球囊扩张导管 | NX25010 | 乙类 | 国械注准20213030205 | 归创通桥医疗科技股份有限公司
WZ10228 | 颅内球囊扩张导管 | 12000 | NX27515 | C02050400200000046970000032 | 颅内球囊扩张导管 | NX27515 | 乙类 | 国械注准20213030205 | 归创通桥医疗科技股份有限公司
WZ12761 | 颅内球囊扩张导管 | 12000 | NX15010 | C02050400200000046970000040 | 颅内球囊扩张导管 | NX15010 | 乙类 | 国械注准20213030205 | 归创通桥医疗科技股份有限公司
WZ10416 | 颅内球囊扩张导管 | 12000 | NX50030 | C02050400200000046970000042 | 颅内球囊扩张导管 | NX50030 | 乙类 | 国械注准20213030205 | 归创通桥医疗科技股份有限公司
WZ8570 | 颅内球囊扩张导管 | 12000 | NX25015 | C02050400200000046970000066 | 颅内球囊扩张导管 | NX25015 | 乙类 | 国械注准20213030205 | 归创通桥医疗科技股份有限公司
WZ11356 | 颅内球囊扩张导管 | 12000 | NX30015 | C02050400200000046970000083 | 颅内球囊扩张导管 | NX30015 | 乙类 | 国械注准20213030205 | 归创通桥医疗科技股份有限公司
WZ8113 | 颅内球囊扩张导管 | 12000 | NX20015 | C02050400200000046970000084 | 颅内球囊扩张导管 | NX20015 | 乙类 | 国械注准20213030205 | 归创通桥医疗科技股份有限公司
WZ8557 | 颅内球囊扩张导管 | 12000 | NX20010 | C02050400200000046970000086 | 颅内球囊扩张导管 | NX20010 | 乙类 | 国械注准20213030205 | 归创通桥医疗科技股份有限公司
WZ9058 | 颅内球囊扩张导管 | 12000 | NX22515 | C02050400200000046970000101 | 颅内球囊扩张导管 | NX22515 | 乙类 | 国械注准20213030205 | 归创通桥医疗科技股份有限公司
WZ10330 | 颅内球囊扩张导管 | 12000 | NX40030 | C02050400200000046970000102 | 颅内球囊扩张导管 | NX40030 | 乙类 | 国械注准20213030205 | 归创通桥医疗科技股份有限公司
WZ11206 | 球囊扩张导管 | 13000 | FG13020012RX | C02050400200000115350000011 | 球囊扩张导管 | FG13020012RX | 乙类 | 国械注准20203030701 | 上海加奇生物科技苏州有限公司
WZ11025 | 输送型球囊扩张导管 | 28000 | FG13315010-21 | C02050400200000115350000051 | 输送型球囊扩张导管 | FG13315010-21 | 乙类 | 国械注准20223030663 | 上海加奇生物科技苏州有限公司
WZ12669 | 输送型球囊扩张导管 | 28000 | FG13320010-21 | C02050400200000115350000083 | 输送型球囊扩张导管 | FG13320010-21 | 乙类 | 国械注准20223030663 | 上海加奇生物科技苏州有限公司
WZ10934 | 颅内球囊扩张导管 | 12800 | 118250151 | C02050400200000118370000006 | 颅内球囊扩张导管 | 118250151 | 乙类 | 国械注准20213030583 | 湖南瑞康通科技发展有限公司
WZ10829 | 颅内球囊扩张导管 | 12800 | 118200151 | C02050400200000118370000032 | 颅内球囊扩张导管 | 118200151 | 乙类 | 国械注准20213030583 | 湖南瑞康通科技发展有限公司
WZ12302 | 颅内球囊扩张导管 | 12800 | 118150121 | C02050400200000118370000034 | 颅内球囊扩张导管 | 118150121 | 乙类 | 国械注准20213030583 | 湖南瑞康通科技发展有限公司
WZ10791 | 颅内球囊扩张导管 | 11000 | BC*S55-25-20-280 | C02050400200000150780000065 | 颅内球囊扩张导管 | BC*S55-25-20-280 | 乙类 | 国械注准20223031674 | 上海励楷科技有限公司
WZ10486 | 颅内球囊扩张导管 | 11000 | BC*S55-20-15-280 | C02050400200000150780000606 | 颅内球囊扩张导管 | BC*S55-20-15-280 | 乙类 | 国械注准20223031674 | 杭州励楷科技有限公司
WZ11284 | 颅内球囊扩张导管 | 11000 | BC*H55-45-25-280 | C02050400200000150780000733 | 颅内球囊扩张导管 | BC*H55-45-25-280 | 乙类 | 国械注准20223031674 | 上海励楷科技有限公司
WZ10816 | 颅内球囊扩张导管 | 11000 | BC*S55-25-15-280 | C02050400200000150780001001 | 颅内球囊扩张导管 | BC*S55-25-15-280 | 乙类 | 国械注准20223031674 | 上海励楷科技有限公司
WZ9834 | 导管鞘 | 12600 | GEN-10476-80 | C02050500400001036330000020 | 导管鞘AXS Infinity LS | 远端通路/单导引/GEN-10476-80 | 乙类 | 国械注进20213030400 | 史赛克神经介入 Stryker Neurovascular
WZ12213 | 导管鞘 | 12600 | GEN-10476-90 | C02050500400001036330000021 | 导管鞘AXS Infinity LS | GEN-10476-90 | 乙类 | 国械注进20213030400 | 史赛克神经介入 Stryker Neurovascular
WZ5554 | 输送导管系统 | 10000 | PNML6F088904M | C02050500400001062250000007 | 输送导管系统 | PNML6F088904M | 乙类 | 国械注进20153031217 | 泓懿医疗器械（上海）有限公司
WZ12530 | 输送导管 | 9999 | PNML6F088904M | C02050500400001062250000007 | 输送导管系统 | PNML6F088904M | 乙类 | 国械注进20153031217 | 泓懿医疗器械（上海）有限公司
WZ4775 | 远端通路导管 | 25000 | REACT-68 | C02050500400001068230000001 | 远端通路导管React? 68 Catheter | REACT-68 | 乙类 | 国械注进20193030605 | 柯惠医疗器材国际贸易（上海）有限公司
WZ8591 | 远端通路导引导管 | 8300 | DAGC071-06-105-D | C02050500400001123920000005 | 远端通路导引导管 | DAGC071-06-105-D | 乙类 | 国械注准20213030206 | 珠海通桥医疗科技有限公司
WZ12616 | 远端通路导管SOFIA Distal Access Catheter | 16500 | DA5125ST | C02050500400001124830000002 | 远端通路导管 SOFIA Distal Access Catheter | DA5125ST | 乙类 | 国械注进20193030007 | MicroVention, Inc. 美科微先公司
WZ7796 | 远端通路导管 | 16500 | DA6125ST | C02050500400001124830000005 | 远端通路导管 | DA6125ST/6F；125cm | 乙类 | 国械注进20193030007 | 北京微仙医疗科技有限公司
WZ12840 | 远端通路导管SOFIA Distal Access Catheter | 16500 | DA6115ST | C02050500400001124830000008 | 远端通路导管 | DA6115ST | 乙类 | 国械注进20193030007 | MicroVention, Inc. 美科微先公司
WZ8442 | 远端通路导管 | 16500 | DAC6F125 | C02050500400001125850000001 | 远端通路导管DAC6F125 | DAC6F125 | 乙类 | 国械注准20213030084 | 上海沃比医疗科技有限公司
WZ8488 | 远端通路导管 | 23256 | DAC6F131 | C02050500400001125850000002 | 远端通路导管 | DAC6F131 | 乙类 | 国械注准20213030084 | 上海沃比医疗科技有限公司
WZ9014 | 远端通路导管 | 16500 | DAC6F 115 | C02050500400001125850000003 | 远端通路导管 | DAC6F115 | 乙类 | 国械注准20213030084 | 上海沃比医疗科技有限公司
WZ6943 | 远端通路导管 | 17900 | B1670125 | C02050500400001126020000029 | 远端通路导管 | B1670125 | 乙类 | 国械注准20203030818 | 苏州中天医疗器械科技有限公司
WZ10950 | 输送导管系统 | 11340 | LS-6F-80 | C02050500400001140450000015 | 输送导管系统 | LS-6F-80 | 乙类 | 国械注准20223031772 | 北京久事神康医疗科技有限公司
WZ12155 | 输送导管系统 | 11340 | LS-6F-90 | C02050500400001140450000018 | 输送导管系统 | LS-6F-90 | 乙类 | 国械注准20223031772 | 北京久事神康医疗科技有限公司
WZ9553 | 输送导管 | 9631.76 | PICA8F90MPS | C02050500400001150780000002 | 输送导管 | PICA8F90MPS | 乙类 | 国械注准20223030802 | 上海励楷科技有限公司
WZ10695 | 输送导管 | 9631.76 | PICA8F80MPS | C02050500400001150780000006 | 输送导管 | PICA8F80MPS | 乙类 | 国械注准20223030802 | 上海励楷科技有限公司
WZ12658 | 远端通路导管 | 8500 | DAC-071-115 | C02050500400001177520000002 | 远端通路导管 | DAC-071-115 | 乙类 | 国械注准20233030237 | 赛诺神畅医疗科技有限公司
WZ12763 | 输送导管 | 8600 | HS6F088L90M | C02050500400001178070000003 | 输送导管 | HS6F088L90M | 乙类 | 国械注准20223030011 | 健源医疗科技（无锡）有限公司
WZ4861a | 导引导管 | 19000 | GC-070-115 | C02050500400003118520000018 | 导引导管 | GC-070-115 | 乙类 | 国械注准20193030958 | 南京普微森医疗科技有限公司
WZ4861 | 导引导管 | 19000 | GC-070-120 | C02050500400003118520000019 | 导引导管 | GC-070-120 | 乙类 | 国械注准20193030958 | 南京普微森医疗科技有限公司
WZ3267 | 导引导管 | 1050 | 670-258-00 | C02050500400004090980000039 | 导引导管 | 67025800ENVOY 6F 导引导管 MPD | 乙类 | 国械注进20163771080 | 柯惠医疗器材国际贸易（上海）有限公司
WZ7784 | 颅内支持导管 | 15980 | M003IC058115A0 | C02050600400001036330000001 | 颅内支持导管 | M003IC058115A0 | 乙类 | 国械注进20183770224 | 史赛克（北京）医疗器械有限公司
WZ8588 | 颅内支持导管 | 15980 | M003IC058132A0 | C02050600400001036330000002 | 颅内支持导管 | M003IC058132A0 | 乙类 | 国械注进20183770224 | 珠海通桥医疗有限公司
WZ9558 | 颅内支持导管 | 25330 | IC068125A | C02050600400001036330000006 | 颅内支持导管 | IC068125A | 乙类 | 国械注进20223030315 | 史赛克神经介入 Stryker Neurovascular
WZ9087 | 颅内支撑导管系统 | 12000 | SC5-115S | C02050600400001038460000001 | 颅内支撑导管系统 | SC5-115S | 乙类 | 国械注准20203031006 | 微创神通医疗科技（上海）有限公司
WZ10828 | 颅内支撑导管系统 | 12000 | SC5-125S | C02050600400001038460000002 | 颅内支撑导管系统 | SC5-125S | 乙类 | 国械注准20203031006 | 微创神通医疗科技（上海）有限公司
WZ9250 | 颅内支撑导管系统 | 12000 | SC5-135S | C02050600400001038460000003 | 颅内支撑导管系统 | 导管内径（inch/mm):0.058/1.47,有效长度（mm）：1350，头端直形 | 乙类 | 国械注准20203031006 | 微创神通医疗科技（上海）有限公司
WZ9071 | 颅内支撑导管系统 | 12000 | SC6-105S | C02050600400001038460000004 | 颅内支撑导管系统 | SC6-105S | 乙类 | 国械注准20203031006 | 微创神通医疗科技（上海）有限公司
WZ9708 | 颅内支撑导管系统 | 12000 | SC6-125S | C02050600400001038460000006 | 颅内支撑导管系统 | SC6-125S | 乙类 | 国械注准20203031006 | 微创神通医疗科技（上海）有限公司
WZ9022 | 颅内支撑导管系统 | 12000 | SC5-115A | C02050600400001038460000007 | 颅内支撑导管系统 | SC5-115A | 乙类 | 国械注准20203031006 | 微创神通医疗科技（上海）有限公司
WZ9130 | 颅内支撑导管系统 | 12000 | SC5-125A | C02050600400001038460000008 | 颅内支撑导管系统 | SC5-125A | 乙类 | 国械注准20203031006 | 微创神通医疗科技（上海）有限公司
WZ9178 | 颅内支撑导管系统 | 12000 | SC6-105A | C02050600400001038460000010 | 颅内支撑导管系统 | SC6-105A | 乙类 | 国械注准20203031006 | 微创神通医疗科技（上海）有限公司
WZ8559 | 颅内支撑导管系统 | 12000 | SC6-115A | C02050600400001038460000011 | 颅内支撑导管系统 | SC6-115A | 乙类 | 国械注准20203031006 | 微创神通医疗科技（上海）有限公司
WZ8797 | 颅内支撑导管系统 | 12000 | SC6-125A | C02050600400001038460000012 | 颅内支撑导管系统 | SC6-125A | 乙类 | 国械注准20203031006 | 微创神通医疗科技（上海）有限公司
WZ1399a | 颅内支撑导管 | 12000 | RFX058-125-08 | C02050600400001068230000002 | 颅内支撑导管 | RFX058-125-08 | 乙类 | 国械注进20143776248 | 柯惠医疗器材国际贸易（上海）有限公司
WZ1399 | 颅内支撑导管 | 12000 | RF*072-105-08MP | C02050600400001068230000003 | 颅内支撑导管Navien Intracranial Support Catheter | RFX072-105-08MP | 乙类 | 国械注进20143036248 | 柯惠医疗器材国际贸易（上海）有限公司
WZ1399c | 颅内支撑导管 | 11480 | RFX072-115-08MP | C02050600400001068230000005 | 颅内支撑导管Navien Intracranial Support Catheter | RFX072-115-08MP | 乙类 | 国械注进20143036248 | 柯惠医疗器材国际贸易（上海）有限公司
WZ1399b | 颅内支撑导管 | 12000 | PFX058-115-08 | C02050600400001068230000009 | 颅内支撑导管Navien Intracranial Support Catheter | RFX058-115-08 | 乙类 | 国械注进20143036248 | 柯惠医疗器材国际贸易（上海）有限公司
WZ11024 | 支撑导管 | 19800 | 765115S04 | C02050600400001118370000041 | 支撑导管 | 765115S04 | 乙类 | 国械注准20193031025 | 湖南瑞康通科技发展有限公司
WZ10229 | 支撑导管 | 19800 | 766115S04 | C02050600400001118370000047 | 支撑导管 | 766115S04 | 乙类 | 国械注准20193031025 | 湖南瑞康通科技发展有限公司
WZ9129 | 支撑导管 | 19800 | 766125S04 | C02050600400001118370000048 | 支撑导管 | 766125S04 | 乙类 | 国械注准20193031025 | 湖南瑞康通科技发展有限公司
WZ11341 | 支撑导管 | 10000 | 766115M03 | C02050600400001118370000077 | 支撑导管 | 766115M03 | 乙类 | 国械注准20193031025 | 湖南瑞康通科技发展有限公司
WZ5855a | 颅内支持导管 | 16500 | TGC055-05-115 | C02050600400001123920000002 | 颅内支持导管 | TGC055-05-115 | 乙类 | 国械注准20203030745 | 珠海通桥医疗科技有限公司
WZ5855b | 颅内支持导管 | 16500 | TGC070-06-115 | C02050600400001123920000007 | 颅内支持导管 | TGC070-06-115 | 乙类 | 国械注准20203030745 | 珠海通桥医疗科技有限公司
WZ5855 | 颅内支持导管 | 16500 | TGC070-06-125 | C02050600400001123920000008 | 颅内支持导管 | TGC070-06-125 | 乙类 | 国械注准20203030745 | 珠海通桥医疗科技有限公司
WZ10616 | 颅内支撑导管 | 19000 | DAC070115 | C02050600400001140450000013 | 颅内支撑导管 | DAC070115 | 乙类 | 国械注准20213030199 | 北京久事神康医疗科技有限公司
WZ11211 | 微导管 | 16800 | 105-5095-000 | C02050700400001068230000002 | 微导管Apollo Onyx Delivery Micro Catheter | 105-5095-000 | 乙类 | 国械注进20183030099 | 麦克罗医伟司安神经血管医疗股份有限公司Micro Therapeutics, Inc. DBA ev3 Neurovascular
WZ5854 | 一次性使用介入微导管 | 4752 | TJMC18 | C02050700400002001840000001 | 一次性使用介入微导管 | TJMC18 | 乙类 | 国械注准20173774649 | 北京泰杰伟业科技有限公司
WZ10660 | 一次性使用介入微导管 | 4752 | TJMC16 | C02050700400002001840000003 | 一次性使用介入微导管 | TJMC16 | 乙类 | 国械注准20173034649 | 北京泰杰伟业科技有限公司
WZ9832 | 预塑形微导管 | 4600 | 168190 | C02050700400002036330000002 | 预塑形微导管 Pre-shaped Microcatheter | 弹簧圈输送/不可解脱漂浮微导管/168190 | 乙类 | 国械注进20173030401 | 史赛克神经介入Stryker Neurovascular
WZ4243 | 微导管 | 3006 | SL-10 | C02050700400002036330000018 | 微导管 | M0031681890 | 乙类 | 国械注进20153661460 | 史赛克（北京）医疗器械有限公司
WZ5150b | 微导管 | 4400 | 145-5091-150 | C02050700400002068230000001 | 微导管Echelon Micro Catheter | 145-5091-150 | 乙类 | 国械注进20173777171 | 柯惠医疗器材国际贸易（上海）有限公司
WZ5150 | 微导管 | 4694 | 145-5092-150 | C02050700400002068230000003 | 微导管Echelon Micro Catheter | 145-5092-150 | 乙类 | 国械注进20173777171 | 柯惠医疗器材国际贸易（上海）有限公司
WZ5150a | 微导管 | 4400 | 105-5091-150 | C02050700400002068230000005 | 微导管Echelon Micro Catheter | 105-5091-150 | 乙类 | 国械注进20173777171 | 柯惠医疗器材国际贸易（上海）有限公司
WZ1712 | 漂浮微导管(Marathon) | 5200 | 105-5056 | C02050700400002068230000007 | 漂浮微导管 Marathon Flow Directed Micro Catheter | 105-5056 | 乙类 | 国械注进20173776113 | 柯惠医疗器材国际贸易（上海）有限公司
WZ4887 | 漂浮微导管(Marathon) | 4705 | 105-5055 | C02050700400002068230000008 | 漂浮微导管 Marathon Flow Directed Micro Catheter | 105-5055 | 乙类 | 国械注进20173776113 | 柯惠医疗器材国际贸易（上海）有限公司
WZ4887a | 漂浮微导管(Marathon) | 4460 | 105-5055 | C02050700400002068230000008 | 漂浮微导管 Marathon Flow Directed Micro Catheter | 105-5055 | 乙类 | 国械注进20173776113 | 柯惠医疗器材国际贸易（上海）有限公司
WZ40301057l | 灌注导管 | 4732 | 灌注2.3/1.9F | C02050700400002090980000066 | 灌注导管 Prowler Select系列 | 有效长度150cm，头端形状直形，导管远端外径0.65mm，导管近端外径0.75mm，导管内径0.4mm | 乙类 | 国械注进20173771797 | 强生（上海）医疗器材有限公司
WZ3309 | 灌注导管 | 4700 | 606S255X | C02050700400002090980000066 | 灌注导管 Prowler Select系列 | 有效长度150cm，头端形状直形，导管远端外径0.65mm，导管近端外径0.75mm，导管内径0.4mm | 乙类 | 国械注进20173771797 | 强生（上海）医疗器材有限公司
WZ4291 | 微导管 | 4541 | XT2750910 | C02050700400004036330000025 | 微导管 Excelsior XT-27 Microcatheters | Excelsior XT-27 150cm Pre-Shaped | 乙类 | 国械注进20153031727 | 史赛克（北京）医疗器械有限公司
WZ7658 | 微导管 | 6000 | 90238 | C02050700400004036330000027 | 微导管 Trevo Pro 18 Microcatheter |  | 乙类
WZ16488026 | 微导管（Rehar) | 2366.4 | 105-5082-130 | C02050700400004068230000005 | 微导管 Rebar Micro Catheter | 105-5082-130 | 乙类 | 国械注进20183771711 | 柯惠医疗器材国际贸易（上海）有限公司
WZ16488026a | 微导管（Rehar) | 2279 | 105-5082-145 | C02050700400004068230000006 | 微导管 Rebar Micro Catheter | 105-5082-145 | 乙类 | 国械注进20183771711 | 柯惠医疗器材国际贸易（上海）有限公司
WZ16488026b | 微导管（Rehar) | 2279 | 105-5081-153 | C02050700400004068230000007 | 微导管 Rebar Micro Catheter | 105-5081-153 | 乙类 | 国械注进20183771711 | 柯惠医疗器材国际贸易（上海）有限公司
WZ9238 | 微导管 | 4480 | 6627305021-ST | C02050700400004118370000072 | 微导管 | 6627305021-ST | 乙类 | 国械注准20203030318 | 湖南瑞康通科技发展有限公司
WZ8520 | 微导管 | 7044 | MC212150S | C02050700400004124830000001 | 微导管（Headway支架输送） | 0.53mm；150cm；STR | 乙类 | 国械注进20173771841 | 北京微仙医疗科技有限公司
WZ3623 | 微导管 | 7398 | MC212150S | C02050700400004124830000001 | 微导管（Headway支架输送） | 0.53mm；150cm；STR | 乙类 | 国械注进20173771841 | 北京微仙医疗科技有限公司
WZ10917 | 微导管 | 5000 | MC172150SX | C02050700400004124830000002 | 微导管 | MC172150SX | 乙类 | 国械注进20173031841 | MicroVention,Inc. 美科微先公司
WZ9682 | 导管 | 7800 | FA-55160-1030 | C02050700400006068230000002 | 导管Marksman Catheter | FA-55160-1030 | 乙类 | 国械注进20173036126 | 麦克罗医伟司安神经血管医疗股份有限公司
WZ4452 | 导管 | 7800 | FA-55150-1030 | C02050700400006068230000004 | 导管Marksman Catheter | FA-55150-1030 | 乙类 | 国械注进20173776126 | 柯惠医疗器材国际贸易（上海）有限公司
WZ4669 | 颅内支持导管 | 15980 | IC060132A | C02050800400001036330000001 | 颅内支持导管 AXS Catalyst Distal Access Catheter-2 | AXS Catalyst 6 Distal Access Catheter 0.060 in × 132 cm | 乙类 | 国械注进20183770224 | 史赛克（北京）医疗器械有限公司
WZ10645 | 一次性使用颅内血栓抽吸导管 | 15980 | M003IC060132A0 | C02050800400001036330000001 | 颅内支持导管 AXS Catalyst Distal Access Catheter-2 | AXS Catalyst 6 Distal Access Catheter 0.060 in × 132 cm | 乙类 | 国械注进20183770224 | 史赛克（北京）医疗器械有限公司
WZ10740 | 一次性使用颅内血栓抽吸导管 | 15980 | M003IC058115A0 | C02050800400001036330000003 | 一次性使用颅内血栓抽吸导管 | M003IC058115A0 | 乙类 | 国械注进20183030224 | 史赛克神经介入 Stryker Neurovascular
WZ11174 | 一次性使用颅内血栓抽吸导管 | 15980 | M003IC058132A0 | C02050800400001036330000004 | 一次性使用颅内血栓抽吸导管 | M003IC058132A0 | 乙类 | 国械注进20183030224 | 史赛克神经介入 Stryker Neurovascular
WZ9670 | 远端通路导管 | 27500 | REACT-71 | C02050800400001068230000001 | 一次性颅内血栓抽吸导管React？ 71 Catheter | REACT-71 | 乙类 | 国械注进20203030412 | 麦克罗医伟司安神经血管医疗股份有限公司Micro Therapeutics, Inc. dba ev3 Neurovascular
WZ10207 | 颅内血栓抽吸导管 | 23600 | WM*ASC-6F125 | C02050800400001146950000002 | 颅内血栓抽吸导管 | WM*ASC-6F125 | 乙类 | 国械注准20223030534 | 玮铭医疗器械（上海）有限公司
WZ11059 | 导丝 | 5736 | M00326010 | C02051200301001036330000009 | 导丝 Guide Wires | 2601 | 乙类 | 国械注进20153771458 | Stryker Neurovascular
WZ11209 | 导丝 | 5736 | M00326410 | C02051200301001036330000013 | 导丝 Guide Wires | 2641 | 乙类 | 国械注进20153771458 | Stryker Neurovascular
WZ11207 | 导丝 | 5736 | M00326510 | C02051200301001036330000015 | 导丝 Guide Wires | 2651 | 乙类 | 国械注进20153771458 | Stryker Neurovascular
WZ3478 | 导丝 | 3500 | GW1420040X | C02051200301001124830000001 | 导丝 | GW1420040X | 乙类 | 国械注进20153031033 | 北京微仙医疗科技有限公司
WZ4244a | 神经导丝 | 4270 | 1331 | C02051200301002036330000001 | 神经导丝Synchro Neuro Guidewires | Synchro神经导丝.014 guidewire 300 cm 35 cm tip | 乙类 | 国械注进20193032147 | 史赛克（北京）医疗器械有限公司
WZ4244 | 神经导丝 | 4270 | 1301 | C02051200301002036330000007 | 神经导丝Synchro Neuro Guidewires | Synchro神经导丝.014 guidewire 35 cm tip | 乙类 | 国械注进20193032147 | 史赛克（北京）医疗器械有限公司
WZ8748 | 微导丝 | 4480 | 101S1420B12S | C02051200301002118370000069 | 微导丝 | 101S1420B12S | 乙类 | 国械注准20203030223 | 湖南瑞康通科技发展有限公司
WZ9155 | 神经血管导丝 | 5300 | WAIN-CKI-300-RC | C02051200302001087110000007 | 神经血管导丝 | WAIN-CKI-300-RC | 乙类 | 国械注进20173031493 | 朝日英达科贸（北京）有限公司
WZ9358 | 神经血管导丝 | 4064 | WAIN-CKI-300 | C02051200302001087110000008 | 神经血管导丝 | WAIN-CKI-300 | 乙类 | 国械注进20173031493 | 朝日英达科贸（北京）有限公司
WZ40300586a | 神经血管导丝 | 5300 | WAIN-CKI-300 | C02051200302001087110000008 | 神经血管导丝 | WAIN-CKI-300 | 乙类 | 国械注进20173031493 | 朝日英达科贸（北京）有限公司
WZ40300586 | 神经血管导丝 | 5300 | WAIN-CKI-200 | C02051200302002087110000007 | 神经血管导丝 | WAIN-CKI-200 | 乙类 | 国械注进20173771493 | 朝日英达科贸（北京）有限公司
WZ9330 | 神经血管导丝 | 4680 | WAIN-CKI-200 | C02051200302002087110000007 | 神经血管导丝 | WAIN-CKI-200 | 乙类 | 国械注进20173771493 | 朝日英达科贸（北京）有限公司
WZ9156 | 神经血管导丝 | 5300 | WAIN-CKI-200-RC | C02051200302002087110000008 | 神经血管导丝 | WAIN-CKI-200-RC | 乙类 | 国械注进20173031493 | 朝日英达科贸（北京）有限公司
WZ16509483 | 解脱器 | 1133 | 即时 ID-1 | C02051305400001068230000001 | 即时解脱器 Instant Detacher | ID-1 | 乙类 | 国械注进20172770697 | 柯惠医疗器材国际贸易（上海）有限公司
WZ8424 | 可解脱弹簧圈分离系统 | 2280 | 451009-5 | C02051305400002036330000002 | 可解脱弹簧圈分离系统 | M00345100950 | 乙类 | 国械注进20143015660 | 史赛克（北京）医疗器械有限公司
WZ1156a | 颅内取栓支架 | 25800 | SFR-4-20 | C02051500100002068230000001 | 颅内取栓支架 | SFR-4-20 | 乙类 | 国械注进20173036118 | 麦克罗医伟司安神经血管医疗股份有限公司Micro Therapeutics Inc. dba ev3 Neurovascular
WZ1156 | 颅内取栓支架 | 25800 | SFR-6-30 | C02051500100002068230000002 | 颅内取栓支架 | SFR-6-30 | 乙类 | 国械注进20173036118 | 麦克罗医伟司安神经血管医疗股份有限公司Micro Therapeutics Inc. dba ev3 Neurovascular
WZ11051 | 取栓支架 | 24500 | FG10300430 | C02051500100003115350000002 | 取栓支架 | FG10300430 | 乙类 | 国械注准20223030173 | 上海加奇生物科技苏州有限公司
WZ11379 | 取栓支架 | 24500 | FG10300635 | C02051500100003115350000004 | 取栓支架 | FG10300635 | 乙类 | 国械注准20223030173 | 上海加奇生物科技苏州有限公司
WZ9231 | 颅内取栓支架 | 19980 | 68603002 | C02051500100003118370000002 | 颅内取栓支架 | 68603002 | 乙类 | 国械注准20213030506 | 湖南瑞康通科技发展有限公司
WZ8700 | 颅内取栓支架 | 19980 | 68403002 | C02051500100003118370000004 | 颅内取栓支架 | 68403002 | 乙类 | 国械注准20213030506 | 湖南瑞康通科技发展有限公司
WZ11635 | 取栓支架 | 30000 | 90183 | C02051500100004036330000001 | 取栓支架 Trevo XP Provue Retriever | 90183 | 乙类 | 国械注进20203030002 | Stryker Neurovascular （史赛克神经介入）
WZ11179 | 取栓支架 | 30000 | 90185 | C02051500100004036330000003 | 取栓支架 Trevo XP Provue Retriever | 90185 | 乙类 | 国械注进20203030002 | Stryker Neurovascular （史赛克神经介入）
WZ10262 | 取栓支架 | 19000 | RVV-I-5-30 | C02051500100004115270000002 | 取栓支架 | RVV-I-5-30 | 乙类 | 国械注准20183030186 | 江苏尼科医疗器械有限公司
WZ4942 | 脑血栓取出装置 | 19000 | RVV-I-5-30 | C02051500100004115270000002 | 取栓支架 | RVV-I-5-30 | 乙类 | 国械注准20183030186 | 江苏尼科医疗器械有限公司
WZ4933 | 脑血栓取出装置 | 19000 | RVV-I-4-20 | C02051500100004115270000007 | 取栓支架 | RVV-I-4-20 | 乙类 | 国械注准20183030186 | 江苏尼科医疗器械有限公司
WZ10261 | 取栓支架 | 19000 | RVV-I-4-20 | C02051500100004115270000007 | 取栓支架 | RVV-I-4-20 | 乙类 | 国械注准20183030186 | 江苏尼科医疗器械有限公司
WZ10562 | 取栓系统 | 16000 | HC*TDE-6030 | C02051500100004118510000008 | 颅内取栓支架 | HC*TDE-6030 | 乙类 | 国械注准20203030702 | 上海心玮医疗科技股份有限公司
WZ6044 | 取栓支架 | 19530 | CRD630 | C02051500100004123920000005 | 取栓支架 | CRD-6-30 | 乙类 | 国械注准20203030728 | 珠海通桥医疗科技有限公司
WZ8558 | 取栓支架 | 19530 | CRD420 | C02051500100004123920000015 | 取栓支架 | CRD-4-20 | 乙类 | 国械注准20203030728 | 珠海通桥医疗科技有限公司
WZ11355 | 颅内取栓支架系统 | 25000 | RE-6-30 | C02051500100004140450000003 | 颅内取栓支架系统 | RE-6-30 | 乙类 | 国械注准20223030260 | 北京久事神康医疗科技有限公司
WZ11015 | 颅内取栓支架系统 | 25000 | RE-4-30 | C02051500100004140450000007 | 颅内取栓支架系统 | RE-4-30 | 乙类 | 国械注准20223030260 | 北京久事神康医疗科技有限公司
WZ11040 | 颅内取栓支架系统 | 25000 | RE-4-20 | C02051500100004140450000010 | 颅内取栓支架系统 | RE-4-20 | 乙类 | 国械注准20223030260 | 北京久事神康医疗科技有限公司
WZ10938 | 颅内取栓支架 | 25000 | ISR 4-20 | C02051500100004177520000004 | 颅内取栓支架 | ISR 4-20 | 乙类 | 国械注准20233030501 | 赛诺神畅医疗科技有限公司
WZ10925 | 颅内取栓支架 | 25000 | ISR 6-20 | C02051500100004177520000007 | 颅内取栓支架 | ISR 6-20 | 乙类 | 国械注准20233030501 | 赛诺神畅医疗科技有限公司
WZ40301528 | 血管支架系统 | 32124 | 颅内SFR-4-20 | C02051506400002068230000001 | Solitaire FR Revascularization Device颅内取栓支架 | SFR-4-20 | 自费 | 国械注进20173776118 | 柯惠医疗器材国际贸易（上海）有限公司
WZ3055 | 血流重建装置(商品名:Solitaire 2) | 46000 | SFR2-4-20 | C02051506400004068230000007 | 颅内取栓支架Solitaire 2 Revascularization Device | SFR2-4-20 | 自费 | 国械注进20153461215 | 柯惠医疗器材国际贸易（上海）有限公司
WZ7631 | 可解脱弹簧圈 | 7411 | QC-3-4-3D | C02051606502001068230000009 | 可解脱弹簧圈Axium Detachable Coil |  | 乙类
WZ12755 | 可解脱弹簧圈 | 3470 | QC-3-4-3D | C02051606502001068230000009 | 可解脱弹簧圈Axium Detachable Coil |  | 乙类
WZ16403705h | 可解脱弹簧圈 | 7411 | QC-3-8-3D | C02051606502001068230000011 | 可解脱弹簧圈Axium Detachable Coil（3D) | QC-3-8-3D | 乙类 | 国械注进20173770698 | 柯惠医疗器材国际贸易（上海）有限公司
WZ16403705i | 可解脱弹簧圈 | 7411 | QC-7-30-3D | C02051606502001068230000013 | 可解脱弹簧圈Axium Detachable Coil（3D) | QC-7-30-3D | 乙类 | 国械注进20173770698 | 柯惠医疗器材国际贸易（上海）有限公司
WZ10912 | 可解脱弹簧圈 | 3470 | QC-7-30-3D. | C02051606502001068230000013 | 可解脱弹簧圈Axium Detachable Coil（3D) | QC-7-30-3D | 乙类 | 国械注进20173770698 | 柯惠医疗器材国际贸易（上海）有限公司
WZ10276 | 可解脱弹簧圈 | 3470 | QC- 7-30-3D | C02051606502001068230000013 | 可解脱弹簧圈Axium Detachable Coil（3D) | QC-7-30-3D | 乙类 | 国械注进20173770698 | 柯惠医疗器材国际贸易（上海）有限公司
WZ16403705k | 可解脱弹簧圈 | 7411 | QC-3-6-3D | C02051606502001068230000014 | 可解脱弹簧圈Axium Detachable Coil（3D) | QC-3-6-3D | 乙类 | 国械注进20173770698 | 柯惠医疗器材国际贸易（上海）有限公司
WZ16403705r | 可解脱弹簧圈 | 7411 | QC-10-30-3D | C02051606502001068230000016 | 可解脱弹簧圈Axium Detachable Coil（3D) | QC-10-30-3D | 乙类 | 国械注进20173770698 | 柯惠医疗器材国际贸易（上海）有限公司
WZ10911 | 可解脱弹簧圈 | 3470 | QC-10-30-3D. | C02051606502001068230000016 | 可解脱弹簧圈Axium Detachable Coil（3D) | QC-10-30-3D | 乙类 | 国械注进20173770698 | 柯惠医疗器材国际贸易（上海）有限公司
WZ10910 | 可解脱弹簧圈 | 3470 | QC-9-30-3D. | C02051606502001068230000018 | 可解脱弹簧圈Axium Detachable Coil（3D) | QC-9-30-3D | 乙类 | 国械注进20173770698 | 柯惠医疗器材国际贸易（上海）有限公司
WZ10237 | 可解脱弹簧圈 | 3470 | QC-4-8- 3D | C02051606502001068230000023 | 可解脱弹簧圈Axium Detachable Coil（3D) | QC-4-8-3D | 乙类 | 国械注进20173770698 | 柯惠医疗器材国际贸易（上海）有限公司
WZ16403705m | 可解脱弹簧圈 | 7411 | QC-4-8-3D | C02051606502001068230000023 | 可解脱弹簧圈Axium Detachable Coil（3D) | QC-4-8-3D | 乙类 | 国械注进20173770698 | 柯惠医疗器材国际贸易（上海）有限公司
WZ16403705g | 可解脱弹簧圈 | 7411 | QC-5-10-3D | C02051606502001068230000024 | 可解脱弹簧圈Axium Detachable Coil（3D) | QC-5-10-3D | 乙类 | 国械注进20173770698 | 柯惠医疗器材国际贸易（上海）有限公司
WZ10023 | 可解脱弹簧圈 | 3470 | QC-5-10- 3D. | C02051606502001068230000024 | 可解脱弹簧圈Axium Detachable Coil（3D) | QC-5-10-3D | 乙类 | 国械注进20173770698 | 柯惠医疗器材国际贸易（上海）有限公司
WZ9821 | 可解脱弹簧圈 | 3470 | QC-5-10-30 | C02051606502001068230000024 | 可解脱弹簧圈Axium Detachable Coil（3D) | QC-5-10-3D | 乙类 | 国械注进20173770698 | 柯惠医疗器材国际贸易（上海）有限公司
WZ16403705e | 可解脱弹簧圈 | 7411 | QC-16-40-3D | C02051606502001068230000025 | 可解脱弹簧圈Axium Detachable Coil（3D) | QC-16-40-3D | 乙类 | 国械注进20173770698 | 柯惠医疗器材国际贸易（上海）有限公司
WZ16403705f | 可解脱弹簧圈 | 7411 | QC-8-30-3D | C02051606502001068230000029 | 可解脱弹簧圈Axium Detachable Coil（3D) | QC-8-30-3D | 乙类 | 国械注进20173770698 | 柯惠医疗器材国际贸易（上海）有限公司
WZ10909 | 可解脱弹簧圈 | 3470 | QC-8-30-3D. | C02051606502001068230000029 | 可解脱弹簧圈Axium Detachable Coil（3D) | QC-8-30-3D | 乙类 | 国械注进20173770698 | 柯惠医疗器材国际贸易（上海）有限公司
WZ10275 | 可解脱弹簧圈 | 3470 | QC -4-12-3D | C02051606502001068230000030 | 可解脱弹簧圈Axium Detachable Coil（3D) | QC-4-12-3D | 乙类 | 国械注进20173770698 | 柯惠医疗器材国际贸易（上海）有限公司
WZ16403705a | 可解脱弹簧圈 | 7411 | QC-4-12-3D | C02051606502001068230000030 | 可解脱弹簧圈Axium Detachable Coil（3D) | QC-4-12-3D | 乙类 | 国械注进20173770698 | 柯惠医疗器材国际贸易（上海）有限公司
WZ16403705n | 可解脱弹簧圈 | 7411 | QC-5-15-3D | C02051606502001068230000031 | 可解脱弹簧圈Axium Detachable Coil（3D) | QC-5-15-3D | 乙类 | 国械注进20173770698 | 柯惠医疗器材国际贸易（上海）有限公司
WZ10019 | 可解脱弹簧圈 | 3470 | QC-5-15- 3D | C02051606502001068230000031 | 可解脱弹簧圈Axium Detachable Coil（3D) | QC-5-15-3D | 乙类 | 国械注进20173770698 | 柯惠医疗器材国际贸易（上海）有限公司
WZ16403705s | 可解脱弹簧圈 | 7411 | QC-2-4-3D | C02051606502001068230000032 | 可解脱弹簧圈Axium Detachable Coil（3D) | QC-2-4-3D | 乙类 | 国械注进20173770698 | 柯惠医疗器材国际贸易（上海）有限公司
WZ12349 | 可解脱弹簧圈 | 3470 | QC-14-40-3D | C02051606502001068230000034 | 可解脱弹簧圈Axium Detachable Coil（3D) | QC-14-40-3D | 乙类 | 国械注进20173770698 | 柯惠医疗器材国际贸易（上海）有限公司
WZ7777 | 可解脱弹簧圈 | 7411 | QC-14-40-3D | C02051606502001068230000034 | 可解脱弹簧圈Axium Detachable Coil（3D) | QC-14-40-3D | 乙类 | 国械注进20173770698 | 柯惠医疗器材国际贸易（上海）有限公司
WZ16403705p | 可解脱弹簧圈 | 7411 | QC-14-30-3D | C02051606502001068230000035 | 可解脱弹簧圈Axium Detachable Coil（3D) | QC-14-30-3D | 乙类 | 国械注进20173770698 | 柯惠医疗器材国际贸易（上海）有限公司
WZ16403705o | 可解脱弹簧圈 | 3470 | QC-6-20-3D | C02051606502001068230000036 | 可解脱弹簧圈Axium Detachable Coil（3D) | QC-6-20-3D | 乙类 | 国械注进20173770698 | 柯惠医疗器材国际贸易（上海）有限公司
WZ16403705c | 可解脱弹簧圈 | 7411 | QC-12-40-3D | C02051606502001068230000041 | 可解脱弹簧圈Axium Detachable Coil（3D) | QC-12-40-3D | 乙类 | 国械注进20173770698 | 柯惠医疗器材国际贸易（上海）有限公司
WZ12215 | 可解脱弹簧圈 | 3470 | QC-12-40-3D(颅内) | C02051606502001068230000041 | 可解脱弹簧圈Axium Detachable Coil（3D) | QC-12-40-3D | 乙类 | 国械注进20173770698 | 柯惠医疗器材国际贸易（上海）有限公司
WZ16403705j | 可解脱弹簧圈 | 7411 | QC-7-20-3D | C02051606502001068230000043 | 可解脱弹簧圈Axium Detachable Coil（3D) | QC-7-20-3D | 乙类 | 国械注进20173770698 | 柯惠医疗器材国际贸易（上海）有限公司
WZ10404 | 可解脱弹簧圈 | 6128 | APB-2.5-6-3D-ES. | C02051606502001068230000044 | 可解脱弹簧圈(Axium Prime ES 3D) | APB-2.5-6-3D-ES | 乙类 | 国械注进20183770173 | 柯惠医疗器材国际贸易（上海）有限公司
WZ4993b | 可解脱弹簧圈 | 16680 | APB-2.5-6-3D-ES | C02051606502001068230000044 | 可解脱弹簧圈(Axium Prime ES 3D) | APB-2.5-6-3D-ES | 乙类 | 国械注进20183770173 | 柯惠医疗器材国际贸易（上海）有限公司
WZ9010 | 可解脱弹簧圈 | 16680 | APB-1.5-3-3D-ES | C02051606502001068230000045 | 可解脱弹簧圈 | APB-1.5-3-3D-ES | 乙类 | 国械注进20183770173 | 柯惠医疗器材国际贸易（上海）有限公司
WZ4992 | 可解脱弹簧圈 | 17020 | APB-1.5-2-3D-ES | C02051606502001068230000046 | 可解脱弹簧圈(Axium Prime ES 3D) | APB-1.5-2-3D-ES | 乙类 | 国械注进20183770173 | 柯惠医疗器材国际贸易（上海）有限公司
WZ4993k | 可解脱弹簧圈 | 6128 | APB-1.5-2-3D-ES | C02051606502001068230000046 | 可解脱弹簧圈(Axium Prime ES 3D) | APB-1.5-2-3D-ES | 乙类 | 国械注进20183770173 | 柯惠医疗器材国际贸易（上海）有限公司
WZ4993p | 可解脱弹簧圈 | 6128 | APB-3-8-3D-ES | C02051606502001068230000047 | 可解脱弹簧圈(Axium Prime ES 3D) | APB-3-8-3D-ES | 乙类 | 国械注进20183770173 | 柯惠医疗器材国际贸易（上海）有限公司
WZ7637 | 可解脱弹簧圈 | 16680 | APB-1-2-3D-ES | C02051606502001068230000048 | 可解脱弹簧圈Axium Prime Detachable Coil System |  | 乙类
WZ9732 | 可解脱弹簧圈Axium Prime Dctachable Coil System | 6128 | APB-3-6-3D-ES | C02051606502001068230000049 | 可解脱弹簧圈(Axium Prime ES 3D) | APB-3-6-3D-ES | 乙类 | 国械注进20183770173 | 柯惠医疗器材国际贸易（上海）有限公司
WZ4993i | 可解脱弹簧圈 | 6128 | APB-3-6-3D-ES | C02051606502001068230000049 | 可解脱弹簧圈(Axium Prime ES 3D) | APB-3-6-3D-ES | 乙类 | 国械注进20183770173 | 柯惠医疗器材国际贸易（上海）有限公司
WZ8813 | 可解脱弹簧圈 | 16680 | APB-2-3-3D-ES | C02051606502001068230000050 | 可解脱弹簧圈 | APB-2-3-3D-ES | 乙类 | 国械注进20183770173 | 柯惠医疗器材国际贸易（上海）有限公司
WZ10694 | 可解脱弹簧圈 | 6128 | APB-2-3-3D-ES | C02051606502001068230000050 | 可解脱弹簧圈 | APB-2-3-3D-ES | 乙类 | 国械注进20183770173 | 柯惠医疗器材国际贸易（上海）有限公司
WZ12379 | 可解脱弹簧圈 | 6128 | APB-3-4-3D-ES | C02051606502001068230000051 | 可解脱弹簧圈Axium Prime Detachable Coil System | APB-3-4-3D-ES | 乙类 | 国械注进20183130173 | 麦克罗医伟司安神经血管医疗股份有限公司 Micro Therapeutics, Inc. DBA ev3 Neurovascular
WZ9735 | 可解脱弹簧圈Axium Prime Dctachable Coil System | 6128 | APB-3.5-10-3D-ES | C02051606502001068230000052 | 可解脱弹簧圈Axium Prime Detachable Coil System | APB-3.5-10-3D-ES | 乙类 | 国械注进20183130173 | 麦克罗医伟司安神经血管医疗股份有限公司
WZ9830 | 可解脱弹簧圈 | 6128 | APB-3.5-10-3D-ES | C02051606502001068230000052 | 可解脱弹簧圈Axium Prime Detachable Coil System | APB-3.5-10-3D-ES | 乙类 | 国械注进20183130173 | 麦克罗医伟司安神经血管医疗股份有限公司
WZ9733 | 可解脱弹簧圈Axium Prime Dctachable Coil System | 6128 | APB-2-4-3D-ES | C02051606502001068230000053 | 可解脱弹簧圈(Axium Prime ES 3D) | APB-2-4-3D-ES | 乙类 | 国械注进20183770173 | 柯惠医疗器材国际贸易（上海）有限公司
WZ4993c | 可解脱弹簧圈 | 6128 | APB-2-4-3D-ES | C02051606502001068230000053 | 可解脱弹簧圈(Axium Prime ES 3D) | APB-2-4-3D-ES | 乙类 | 国械注进20183770173 | 柯惠医疗器材国际贸易（上海）有限公司
WZ4993o | 可解脱弹簧圈 | 16680 | APB-2.5-4-3D-ES | C02051606502001068230000054 | 可解脱弹簧圈(Axium Prime ES 3D) | APB-2.5-4-3D-ES | 乙类 | 国械注进20183770173 | 柯惠医疗器材国际贸易（上海）有限公司
WZ10619 | 可解脱弹簧圈 | 6128 | APB-2.5-4-3D - ES | C02051606502001068230000054 | 可解脱弹簧圈(Axium Prime ES 3D) | APB-2.5-4-3D-ES | 乙类 | 国械注进20183770173 | 柯惠医疗器材国际贸易（上海）有限公司
WZ7825 | 可解脱弹簧圈 | 16680 | APB-2-2-3D-ES | C02051606502001068230000055 | 可解脱弹簧圈(Axium Prime ES 3D) | APB-2-2-3D-ES | 乙类 | 国械注进20183770173 | 柯惠医疗器材国际贸易（上海）有限公司
WZ7754 | 可解脱弹簧圈 | 16680 | APB-1-3-3D-ES | C02051606502001068230000056 | 可解脱弹簧圈(Axium Prime ES 3D) | APB-1-3-3D-ES | 乙类 | 国械注进20183770173 | 柯惠医疗器材国际贸易（上海）有限公司
WZ7630 | 可解脱弹簧圈 | 16680 | APB-1.5-4-3D-ES | C02051606502001068230000059 | 可解脱弹簧圈Axium Prime Detachable Coil System |  | 乙类
WZ7537 | 可解脱弹簧圈 | 6128 | APB-3.5-8-3D-ES | C02051606502001068230000060 | 可解脱弹簧圈(Axium Prime ES 3D) | APB-3.5-6-3D-ES | 乙类 | 国械注进20183770173 | 柯惠医疗器材国际贸易（上海）有限公司
WZ8418 | 可解脱弹簧圈 | 16680 | APB-3.5-6-3D-ES | C02051606502001068230000060 | 可解脱弹簧圈(Axium Prime ES 3D) | APB-3.5-6-3D-ES | 乙类 | 国械注进20183770173 | 柯惠医疗器材国际贸易（上海）有限公司
WZ2008f | 可解脱弹簧圈 | 9388 | QC-3.5-15-3D | C02051606502001068230000125 | 可解脱弹簧圈 Axium Detachable Coil（3D) | QC-3.5-15-3D | 乙类 | 国械注进20153130262 | 柯惠医疗器材国际贸易（上海）有限公司
WZ2008d | 可解脱弹簧圈 | 9388 | QC-3-10-3D | C02051606502001068230000126 | 可解脱弹簧圈 Axium Detachable Coil（3D) | QC-3-10-3D | 乙类 | 国械注进20153130262 | 柯惠医疗器材国际贸易（上海）有限公司
WZ2008 | 可解脱弹簧圈 | 9388 | QC-3.5-6-3D | C02051606502001068230000127 | 可解脱弹簧圈 Axium Detachable Coil（3D) | QC-3.5-6-3D | 乙类 | 国械注进20153130262 | 柯惠医疗器材国际贸易（上海）有限公司
WZ2008b | 可解脱弹簧圈 | 9388 | QC-2.5-2-3D | C02051606502001068230000128 | 可解脱弹簧圈 Axium Detachable Coil（3D) | QC-2.5-2-3D | 乙类 | 国械注进20153130262 | 柯惠医疗器材国际贸易（上海）有限公司
WZ2008c | 可解脱弹簧圈 | 9388 | QC-2.5-6-3D | C02051606502001068230000129 | 可解脱弹簧圈 Axium Detachable Coil（3D) | QC-2.5-6-3D | 乙类 | 国械注进20153130262 | 柯惠医疗器材国际贸易（上海）有限公司
WZ2008e | 可解脱弹簧圈 | 9388 | QC-3.5-12-3D | C02051606502001068230000130 | 可解脱弹簧圈 Axium Detachable Coil（3D) | QC-3.5-12-3D | 乙类 | 国械注进20153130262 | 柯惠医疗器材国际贸易（上海）有限公司
WZ2008g | 可解脱弹簧圈 | 9388 | QC-2.5-4-3D | C02051606502001068230000131 | 可解脱弹簧圈 Axium Detachable Coil（3D) | QC-2.5-4-3D | 乙类 | 国械注进20153130262 | 柯惠医疗器材国际贸易（上海）有限公司
WZ2008a | 可解脱弹簧圈 | 9388 | QC-2.5-8-3D | C02051606502001068230000132 | 可解脱弹簧圈 Axium Detachable Coil（3D) | QC-2.5-8-3D | 乙类 | 国械注进20153130262 | 柯惠医疗器材国际贸易（上海）有限公司
WZ3265b | 可解脱弹簧圈 | 13720 | APB-4-12-3D-SS | C02051606502001068230000163 | 可解脱弹簧圈 | APB-4-12-3D-SS | 乙类 | 国械注进20163130055 | 柯惠医疗器材国际贸易（上海）有限公司
WZ3265 | 可解脱弹簧圈 | 13720 | APB-5-10-3D-SS | C02051606502001068230000165 | 可解脱弹簧圈 Axium Prime Detachable Coil 3D |  | 乙类
WZ3265c | 可解脱弹簧圈 | 13720 | APB-5-15-3D-SS | C02051606502001068230000166 | 可解脱弹簧圈 | APB-5-15-3D-SS | 乙类 | 国械注进20163130055 | 柯惠医疗器材国际贸易（上海）有限公司
WZ3265i | 可解脱弹簧圈 | 13720 | APB-6-15-3D-SS | C02051606502001068230000168 | 可解脱弹簧圈 | APB-6-15-3D-SS | 乙类 | 国械注进20163130055 | 柯惠医疗器材国际贸易（上海）有限公司
WZ3265a | 可解脱弹簧圈 | 13720 | APB-6-20-3D-SS | C02051606502001068230000169 | 可解脱弹簧圈 | APB-6-20-3D-SS | 乙类 | 国械注进20163130055 | 柯惠医疗器材国际贸易（上海）有限公司
WZ3265d | 可解脱弹簧圈 | 13720 | APB-4-8-3D-SS | C02051606502001068230000171 | 可解脱弹簧圈 | APB-4-8-3D-SS | 乙类 | 国械注进20163130055 | 柯惠医疗器材国际贸易（上海）有限公司
WZ3265h | 可解脱弹簧圈 | 13720 | APB-4-10-3D-SS | C02051606502001068230000172 | 可解脱弹簧圈 | APB-4-10-3D-SS | 乙类 | 国械注进20163130055 | 柯惠医疗器材国际贸易（上海）有限公司
WZ10908 | 弹簧圈系统 | 3277 | AEC-05-15-S | C02051606502001123920000018 | 弹簧圈 | AEC-05-15-S | 乙类 | 国械注准20213130772 | 珠海通桥医疗科技有限公司
WZ16403705l | 可解脱弹簧圈 | 7411 | QC-5-20-HELIX | C02051606502002068230000028 | 可解脱弹簧圈Axium Detachable Coil（2D） | QC-5-20-HELIX | 乙类 | 国械注进20173770698 | 柯惠医疗器材国际贸易（上海）有限公司
WZ16403705x | 可解脱弹簧圈 | 7411 | QC-3-6-HELIX | C02051606502002068230000029 | 可解脱弹簧圈Axium Detachable Coil（2D） | QC-3-6-HELIX | 乙类 | 国械注进20173770698 | 柯惠医疗器材国际贸易（上海）有限公司
WZ16403705 | 可解脱弹簧圈 | 7411 | QC-5-15-HELIX | C02051606502002068230000031 | 可解脱弹簧圈Axium Detachable Coil（2D） | QC-5-15-HELIX | 乙类 | 国械注进20173770698 | 柯惠医疗器材国际贸易（上海）有限公司
WZ16403705t | 可解脱弹簧圈 | 7411 | QC-2-6-HELIX | C02051606502002068230000033 | 可解脱弹簧圈Axium Detachable Coil（2D） | QC-2-6-HELIX | 乙类 | 国械注进20173770698 | 柯惠医疗器材国际贸易（上海）有限公司
WZ16403705b | 可解脱弹簧圈 | 7411 | QC-3-8-HELIX | C02051606502002068230000035 | 可解脱弹簧圈Axium Detachable Coil（2D） | QC-3-8-HELIX | 乙类 | 国械注进20173770698 | 柯惠医疗器材国际贸易（上海）有限公司
WZ3430 | 可解脱弹簧圈 | 7562 | QC-3-8-HELIX | C02051606502002068230000035 | 可解脱弹簧圈Axium Detachable Coil（2D） | QC-3-8-HELIX | 乙类 | 国械注进20173770698 | 柯惠医疗器材国际贸易（上海）有限公司
WZ16403705v | 可解脱弹簧圈 | 7411 | QC-2-4-HELIX | C02051606502002068230000037 | 可解脱弹簧圈Axium Detachable Coil（2D） | QC-2-4-HELIX | 乙类 | 国械注进20173770698 | 柯惠医疗器材国际贸易（上海）有限公司
WZ10658 | 可解脱弹簧圈 | 3470 | QC-4-12-HELIX | C02051606502002068230000039 | 可解脱弹簧圈Axium Detachable Coil（2D） | QC-4-12-HELIX | 乙类 | 国械注进20173770698 | 柯惠医疗器材国际贸易（上海）有限公司
WZ6878 | 可解脱弹簧圈 | 7411 | QC-8-30-HELIX | C02051606502002068230000041 | 可解脱弹簧圈Axium Detachable Coil（2D） | QC-8-30-HELIX | 乙类 | 国械注进20173770698 | 柯惠医疗器材国际贸易（上海）有限公司
WZ16403705w | 可解脱弹簧圈 | 7411 | QC-1.5-2-HELIX | C02051606502002068230000047 | 可解脱弹簧圈Axium Detachable Coil（2D） | QC-1.5-2-HELIX | 乙类 | 国械注进20173770698 | 柯惠医疗器材国际贸易（上海）有限公司
WZ16403705d | 可解脱弹簧圈 | 7411 | QC-6-20-HELIX | C02051606502002068230000049 | 可解脱弹簧圈Axium Detachable Coil（2D） | QC-6-20-HELIX | 乙类 | 国械注进20173770698 | 柯惠医疗器材国际贸易（上海）有限公司
WZ16403705u | 可解脱弹簧圈 | 7411 | QC-2-8-HELIX | C02051606502002068230000050 | 可解脱弹簧圈Axium Detachable Coil（2D） | QC-2-8-HELIX | 乙类 | 国械注进20173770698 | 柯惠医疗器材国际贸易（上海）有限公司
WZ16403705q | 可解脱弹簧圈 | 3470 | QC-4-10-HELIX | C02051606502002068230000059 | 可解脱弹簧圈Axium Detachable Coil（2D） | QC-4-10-HELIX | 乙类 | 国械注进20173770698 | 柯惠医疗器材国际贸易（上海）有限公司
WZ4993q | 可解脱弹簧圈 | 16680 | APB-2-8-HX-ES | C02051606502002068230000062 | 可解脱弹簧圈（Axium Prime ES 2D） | APB-2-8-HX-ES | 乙类 | 国械注进20183770173 | 柯惠医疗器材国际贸易（上海）有限公司
WZ4993g | 可解脱弹簧圈 | 6128 | APB-1.5-4-HX-ES | C02051606502002068230000063 | 可解脱弹簧圈（Axium Prime ES 2D） | APB-1.5-4-HX-ES | 乙类 | 国械注进20183770173 | 柯惠医疗器材国际贸易（上海）有限公司
WZ10020 | 可解脱弹簧圈 | 6128 | APB-1.5 -4-H X-ES. | C02051606502002068230000063 | 可解脱弹簧圈（Axium Prime ES 2D） | APB-1.5-4-HX-ES | 乙类 | 国械注进20183770173 | 柯惠医疗器材国际贸易（上海）有限公司
WZ11332 | 可解脱弹簧圈 | 6128 | APB-1-2-HX-ES. | C02051606502002068230000064 | 可解脱弹簧圈（Axium Prime ES 2D） | APB-1-2-HX-ES | 乙类 | 国械注进20183770173 | 柯惠医疗器材国际贸易（上海）有限公司
WZ4993l | 可解脱弹簧圈 | 16680 | APB-1-2-HX-ES | C02051606502002068230000064 | 可解脱弹簧圈（Axium Prime ES 2D） | APB-1-2-HX-ES | 乙类 | 国械注进20183770173 | 柯惠医疗器材国际贸易（上海）有限公司
WZ4993f | 可解脱弹簧圈 | 6128 | APB-1-1-HX-ES | C02051606502002068230000065 | 可解脱弹簧圈（Axium Prime ES 2D） | APB-1-1-HX-ES | 乙类 | 国械注进20183770173 | 柯惠医疗器材国际贸易（上海）有限公司
WZ7798 | 可解脱弹簧圈 | 16680 | APB-2.5-8-HX-ES | C02051606502002068230000066 | 可解脱弹簧圈Axium Prime Detachable Coil System | APB-2.5-8-HX-ES | 乙类 | 国械注进20183770173 | 柯惠医疗器材国际贸易（上海）有限公司
WZ4993n | 可解脱弹簧圈 | 6128 | APB-2-4-HX-ES | C02051606502002068230000067 | 可解脱弹簧圈（Axium Prime ES 2D） | APB-2-4-HX-ES | 乙类 | 国械注进20183770173 | 柯惠医疗器材国际贸易（上海）有限公司
WZ4993h | 可解脱弹簧圈 | 6128 | APB-1-3-HX-ES | C02051606502002068230000069 | 可解脱弹簧圈（Axium Prime ES 2D） | APB-1-3-HX-ES | 乙类 | 国械注进20183770173 | 柯惠医疗器材国际贸易（上海）有限公司
WZ4993 | 可解脱弹簧圈 | 6128 | APB-1.5-2-HX-ES | C02051606502002068230000070 | 可解脱弹簧圈（Axium Prime ES 2D） | APB-1.5-2-HX-ES | 乙类 | 国械注进20183770173 | 柯惠医疗器材国际贸易（上海）有限公司
WZ4993e | 可解脱弹簧圈 | 6128 | APB-2-6-HX-ES | C02051606502002068230000073 | 可解脱弹簧圈（Axium Prime ES 2D） | APB-2-6-HX-ES | 乙类 | 国械注进20183770173 | 柯惠医疗器材国际贸易（上海）有限公司
WZ4993r | 可解脱弹簧圈 | 16680 | APB-2-3-HX-ES | C02051606502002068230000074 | 可解脱弹簧圈（Axium Prime ES 2D） | APB-2-3-HX-ES | 乙类 | 国械注进20183770173 | 柯惠医疗器材国际贸易（上海）有限公司
WZ12871 | 可解脱弹簧圈 | 6128 | APB-2-3-HX-ES(颅内) | C02051606502002068230000074 | 可解脱弹簧圈（Axium Prime ES 2D） | APB-2-3-HX-ES | 乙类 | 国械注进20183770173 | 柯惠医疗器材国际贸易（上海）有限公司
WZ4993d | 可解脱弹簧圈 | 6128 | APB-3-10-HX-ES | C02051606502002068230000075 | 可解脱弹簧圈（Axium Prime ES 2D） | APB-3-10-HX-ES | 乙类 | 国械注进20183770173 | 柯惠医疗器材国际贸易（上海）有限公司
WZ10021 | 可解脱弹簧圈 | 6128 | APB- 3-1 0-HX -EX. | C02051606502002068230000075 | 可解脱弹簧圈（Axium Prime ES 2D） | APB-3-10-HX-ES | 乙类 | 国械注进20183770173 | 柯惠医疗器材国际贸易（上海）有限公司
WZ4993m | 可解脱弹簧圈 | 6128 | APB-3-8-HX-ES | C02051606502002068230000077 | 可解脱弹簧圈（Axium Prime ES 2D） | APB-3-8-HX-ES | 乙类 | 国械注进20183770173 | 柯惠医疗器材国际贸易（上海）有限公司
WZ7536 | 可解脱弹簧圈 | 16680 | APB-2.5-6-HX-ES | C02051606502002068230000078 | 可解脱弹簧圈（Axium Prime ES 2D） | APB-2.5-4-HX-ES | 乙类 | 国械注进20183770173 | 柯惠医疗器材国际贸易（上海）有限公司
WZ4993j | 可解脱弹簧圈 | 6128 | APB-3-6-HX-ES | C02051606502002068230000079 | 可解脱弹簧圈（Axium Prime ES 2D） | APB-3-6-HX-ES | 乙类 | 国械注进20183770173 | 柯惠医疗器材国际贸易（上海）有限公司
WZ10022 | 可解脱弹簧圈 | 6128 | APB-.3-6-H X-ES. | C02051606502002068230000079 | 可解脱弹簧圈（Axium Prime ES 2D） | APB-3-6-HX-ES | 乙类 | 国械注进20183770173 | 柯惠医疗器材国际贸易（上海）有限公司
WZ4993a | 可解脱弹簧圈 | 6128 | APB-1.5-3-HX-ES | C02051606502002068230000081 | 可解脱弹簧圈（Axium Prime ES 2D） | APB-1.5-3-HX-ES | 乙类 | 国械注进20183770173 | 柯惠医疗器材国际贸易（上海）有限公司
WZ2008i | 可解脱弹簧圈 | 9388 | QC-1.5-4-HELIX | C02051606502002068230000103 | 可解脱弹簧圈 Axium Detachable Coil（2D) | QC-1.5-4-HELIX | 乙类 | 国械注进20153130262 | 柯惠医疗器材国际贸易（上海）有限公司
WZ2008h | 可解脱弹簧圈 | 9388 | QC-1.5-3-HELIX | C02051606502002068230000106 | 可解脱弹簧圈 Axium Detachable Coil（2D) | QC-1.5-3-HELIX | 乙类 | 国械注进20153130262 | 柯惠医疗器材国际贸易（上海）有限公司
WZ7779 | 可解脱弹簧圈 | 13720 | APB-4-8-HX-SS | C02051606502002068230000139 | 可解脱弹簧圈 Axium Prime Detachable Coil 2D | APB-4-8-HX-SS | 乙类 | 国械注进20163130055 | 柯惠医疗器材国际贸易（上海）有限公司
WZ8695 | 可解脱弹簧圈 | 13720 | APB-4-10-HX-SS | C02051606502002068230000140 | 可解脱弹簧圈 | APB-4-10-HX-SS | 乙类 | 国械注进20163770055 | 柯惠医疗器材国际贸易（上海）有限公司
WZ3265e | 可解脱弹簧圈 | 13720 | APB-4-12-HX-SS | C02051606502002068230000141 | 可解脱弹簧圈 | 1APB-4-12-HX-SS | 乙类 | 国械注进20163130055 | 柯惠医疗器材国际贸易（上海）有限公司
WZ9173 | 可解脱弹簧圈 | 13720 | APB-5-15-HX-SS | C02051606502002068230000143 | 可解脱弹簧圈 | APB-5-15-HX-SS | 乙类 | 国械注进20163770055 | 柯惠医疗器材国际贸易（上海）有限公司
WZ3265g | 可解脱弹簧圈 | 13720 | APB-5-20-HX-SS | C02051606502002068230000144 | 可解脱弹簧圈 Axium Prime Detachable Coil 2D | APB-5-20-HX-SS | 乙类 | 国械注进20163130055 | 柯惠医疗器材国际贸易（上海）有限公司
WZ10906 | 弹簧圈系统 | 3277 | AEC-03-08-H | C02051606502002123920000005 | 弹簧圈 | AEC-03-08-H | 乙类 | 国械注准20213130772 | 珠海通桥医疗科技有限公司
WZ10851 | 弹簧圈系统 | 3277 | AEC-02-06-H | C02051606502002123920000009 | 弹簧圈 | AEC-02-06-H | 乙类 | 国械注准20213130772 | 珠海通桥医疗科技有限公司
WZ10945 | 弹簧圈系统 | 3277 | AEC-03-06-H | C02051606502002123920000024 | 弹簧圈 | AEC-03-06-H | 乙类 | 国械注准20213130772 | 珠海通桥医疗科技有限公司
WZ11576 | 弹簧圈系统 | 3277 | AEC-01-02-H | C02051606502002123920000032 | 弹簧圈 | AEC-01-02-H | 乙类 | 国械注准20213130772 | 珠海通桥医疗科技有限公司
WZ12214 | 弹簧圈系统 | 3277 | AEC-02-03-H | C02051606502002123920000033 | 弹簧圈 | AEC-02-03-H | 乙类 | 国械注准20213130772 | 珠海通桥医疗科技有限公司
WZ8819 | 可解脱弹簧圈 | 13050 | M0035421530 | C02051606502003036330000058 | 可解脱弹簧圈 | M0035421530 | 乙类 | 国械注进20163135087 | 史赛克（北京）医疗器械有限公司
WZ8644 | 可解脱弹簧圈 | 13050 | M0035424100 | C02051606502003036330000059 | 可解脱弹簧圈 | M0035424100 | 乙类 | 国械注进20163135087 | 史赛克（北京）医疗器械有限公司
WZ8425 | 可解脱弹簧圈 | 14500 | 546720 | C02051606502003036330000112 | 可解脱弹簧圈 | M0035467200 | 乙类 | 国械注进20163775087 | 史赛克（北京）医疗器械有限公司
WZ9174 | 弹簧圈栓塞系统 | 12900 | 3D0306FN | C02051606502003038460000006 | 可解脱栓塞弹簧圈 | 3D0306FN | 乙类 | 国械注准20203130761 | 微创神通医疗科技（上海）有限公司
WZ9072 | 弹簧圈栓塞系统 | 12900 | 3D0206FN | C02051606502003038460000042 | 可解脱栓塞弹簧圈 | 3D0206FN | 乙类 | 国械注准20203130761 | 微创神通医疗科技（上海）有限公司
WZ8428 | 弹簧圈栓塞系统 | 12900 | 3D0515FR | C02051606502003038460000053 | 弹簧圈栓塞系统 | 3D0515FR | 乙类 | 国械注准20203130761 | 微创神通医疗科技（上海）有限公司
WZ8817 | 可解脱弹簧圈 | 13050 | M0035431520 | C02051606502004036330000032 | 可解脱弹簧圈 | M0035431520 | 乙类 | 国械注进20163135087 | 史赛克（北京）医疗器械有限公司
WZ8426 | 可解脱弹簧圈 | 13050 | 543415 | C02051606502004036330000041 | 可解脱弹簧圈 | M0035434150 | 乙类 | 国械注进20163775087 | 史赛克（北京）医疗器械有限公司
WZ12729 | 可解脱弹簧圈 | 3958 | M0035431010 | C02051606502004036330000043 | 可解脱弹簧圈 Target Detachable Coils | M0035431010 | 乙类 | 国械注进20163135087 | 史赛克神经介入Stryker Neurovascular
WZ8816 | 可解脱弹簧圈 | 13050 | M0035431020 | C02051606502004036330000046 | 可解脱弹簧圈 | M0035431020 | 乙类 | 国械注进20163135087 | 史赛克（北京）医疗器械有限公司
WZ8427 | 弹簧圈栓塞系统 | 12300 | 1D0415HL | C02051606502004038460000077 | 弹簧圈栓塞系统 | 1D0415HL | 乙类 | 国械注准20203130761 | 微创神通医疗科技（上海）有限公司
WZ2165 | 液态栓塞系统 | 6100 | 105-7000-060 | C02051706500000068230000001 | 液态栓塞系统 Onyx Liquid Embolic System | 105-7000-060 | 乙类 | 国械注进20173776690 | 柯惠医疗器材国际贸易（上海）有限公司
WZ10612 | 血流导向密网支架 | 138500 | TJED-D-5.0-18 | C02051900100000001840000063 | 血流导向密网支架 | TJED-D-5.0-18 | 乙类 | 国械注准20233130384 | 北京泰杰伟业科技有限公司
WZ11429 | 血流导向密网支架 | 140000 | FD45025 | C02051900100000036330000071 | 血流导向密网支架 | FD45025 | 乙类 | 国械注进20223130503 | 史赛克神经介入
WZ10331 | 血流导向密网支架 | 139000 | TB4020 | C02051900100000038460000015 | 血流导向密网支架 | TB4020 | 乙类 | 国械注准20183130102 | 微创神通医疗科技（上海）有限公司
WZ8429 | 血流导向密网支架 | 139000 | TB4025 | C02051900100000038460000016 | 血管重建装置 | TB4025 | 乙类 | 国械注准20183770102 | 微创神通医疗科技（上海）有限公司
WZ10827 | 血流导向密网支架 | 116876 | PED-325-20 | C02051900100000068230000027 | 血流导向密网支架 | PED-325-20 | 乙类 | 国械注进20173132468 | 麦克罗医伟司安神经血管医疗股份有限公司
WZ10951 | 血流导向密网支架 | 116876 | PED-350-18 | C02051900100000068230000035 | 血流导向密网支架 Pipeline Flex Embolization Device | PED-350-18 | 乙类 | 国械注进20173132468 | 麦克罗医伟司安神经血管医疗股份有限公司
WZ4451c | 血流导向栓塞器械 | 156000 | PED-400-25 | C02051900100000068230000055 | 血流导向栓塞器械 Pipeline Flex Embolization Device | PED-400-25 | 乙类 | 国械注进20173772468 | 柯惠医疗器材国际贸易（上海）有限公司
WZ4451 | 血流导向栓塞器械 | 156000 | PED-400-35 | C02051900100000068230000057 | 血流导向栓塞器械 Pipeline Flex Embolization Device | PED-400-35 | 乙类 | 国械注进20173772468 | 柯惠医疗器材国际贸易（上海）有限公司
WZ4451a | 血流导向栓塞器械 | 156000 | PED-450-20 | C02051900100000068230000072 | 血流导向栓塞器械 Pipeline Flex Embolization Device | PED-450-20 | 乙类 | 国械注进20173772468 | 柯惠医疗器材国际贸易（上海）有限公司
WZ10523 | 血流导向密网支架 | 116876 | PED-475-20 | C02051900100000068230000081 | 血流导向密网支架 Pipeline Flex Embolization Device | PED-475-20 | 乙类 | 国械注进20173132468 | 麦克罗医伟司安神经血管医疗股份有限公司Micro Therapeutics, Inc. DBA ev3 Neurovascular
WZ11353 | 血流导向密网支架 | 120000 | FD-4.5-40 | C02051900100000140450000109 | 颅内动脉瘤血流导向装置 | FD-4.5-40 | 乙类 | 国械注准20233131603 | 北京久事神康医疗科技有限公司
WZ12627 | 颈动脉支架(单轨型) | 10438 | H965SCH647080 | C02060100101001113250000005 | 颈动脉支架（单轨型） | H965SCH647080 | 乙类 | 国械注进20193131828 | 波士顿科学公司
WZ10815 | 颈动脉支架 | 10200 | SEPX-8-40-135 | C02060100101003068230000037 | 外周支架和输送器 | SEPX-8-40-135 | 乙类 | 国械注进20163130715 | 柯惠医疗器材国际贸易（上海）有限公司
WZ40301769 | 外周支架和输送器 | 10340 | SEPX-8-40-135 | C02060100101003068230000037 | 外周支架和输送器 | SEPX-8-40-135 | 乙类 | 国械注进20163130715 | 柯惠医疗器材国际贸易（上海）有限公司
WZ10415 | 颈动脉支架 | 10200 | SEPX-9-40-135 | C02060100101003068230000038 | 颈动脉支架 | SEPX-9-40-135 | 乙类 | 国械注进20163130715 | 医伟司安股份有限公司 ev3 Inc.
WZ10327 | 颈动脉支架 | 10200 | SEPX-8-6-40-135 | C02060100101004068230000005 | 颈动脉支架 | SEPX-8-6-40-135 | 乙类 | 国械注进20163130715 | 医伟司安股份有限公司 ev3 Inc.
WZ10052 | 外周支架和输送器 | 10340 | SEPX-10-7-4 0-135. | C02060100101004068230000007 | 颈动脉支架 | SEPX-10-7-40-135 | 乙类 | 国械注进20163130715 | 医伟司安股份有限公司 ev3 Inc.
WZ10056 | 颈动脉支架 | 10200 | SEPX-10-7-40-135 | C02060100101004068230000007 | 颈动脉支架 | SEPX-10-7-40-135 | 乙类 | 国械注进20163130715 | 医伟司安股份有限公司 ev3 Inc.
WZ10524 | 颈动脉支架 | 10200 | SEPX-10-7-30-135 | C02060100101004068230000008 | 颈动脉支架 | SEPX-10-7-30-135 | 乙类 | 国械注进20163130715 | 医伟司安股份有限公司 ev3 Inc.
WZ3531 | 分支型主动脉覆膜支架及输送系统 | 130000 | C D1D2D3-L1L2L3 | C02060500100001025010000004 | 分支型主动脉覆膜支架及输送系统 | 主体近端直径D1（mm）：40、主体远端直径D2（mm）：38、侧支远端直径D3（mm）：14、主体长度L1（mm）：90、侧支长度L2（mm）：30、侧支后移长度L3（mm）：25 | 乙类 | 国械注准20173463241 | 上海微创心脉医疗科技（集团）股份有限公司
WZ9126 | 分支型主动脉覆膜支架及输送系统 | 71500 | C322610-2002505 | C02060500100003025010000622 | 分支型主动脉覆膜支架及输送系统-支架 | C322610-2002505 | 乙类 | 国械注准20173463241 | 上海微创心脉医疗科技（集团）股份有限公司
WZ9914 | 分支型主动脉覆膜支架及输送系统 | 71500 | C282210-2002505 | C02060500100003025010000675 | 分支型主动脉覆膜支架及输送系统 | C282210-2002505 | 乙类 | 国械注准20173133241 | 上海微创心脉医疗科技（集团）股份有限公司
WZ7854 | 分支型主动脉覆膜支架及输送系统 | 71500 | C302410-2002515 | C02060500100003025010000686 | 分支型主动脉覆膜支架及输送系统 | C302410-2002515 | 乙类 | 国械注准20173463241 | 上海微创心脉医疗科技（集团）股份有限公司
WZ9147 | 分支型主动脉覆膜支架及输送系统 | 71500 | C342810-2002505 | C02060500100003025010000706 | 分支型主动脉覆膜支架及输送系统-支架 | 主体近端直径D1（mm）：34、主体远端直径D2（mm）：28、侧支远端直径D3（mm）：10 | 乙类 | 国械注准20173463241 | 上海微创心脉医疗科技（集团）股份有限公司
WZ9552 | 分支型主动脉覆膜支架及输送系统 | 71500 | C302410-2002505 | C02060500100003025010000716 | 分支型主动脉覆膜支架及输送系统 | C302410-2002505 | 乙类 | 国械注准20173133241 | 上海微创心脉医疗科技（集团）股份有限公司
WZ8641 | 分支型主动脉覆膜支架及输送系统 | 71500 | C302410-2002510 | C02060500100003025010000760 | 分支型主动脉覆膜支架及输送系统-支架 | C302410-2002510 | 乙类 | 国械注准20173463241 | 上海微创心脉医疗科技（集团）股份有限公司
WZ10721 | 分支型主动脉覆膜支架及输送系统 | 71500 | C282210-2002515 | C02060500100003025010000765 | 分支型主动脉覆膜支架及输送系统 | C282210-2002515 | 乙类 | 国械注准20173133241 | 上海微创心脉医疗科技（集团）股份有限公司
WZ10454 | 大动脉覆膜支架系统 | 42000 | XJZDZ26160 | C02060500100005033770000068 | 大动脉覆膜支架系统 | 直管型 | 乙类 | 国械注准20173460110 | 先健科技（深圳）有限公司
WZ2810c | 大动脉覆膜支架系统 | 42000 | XJZDZ32160 | C02060500100005033770000071 | 大动脉覆膜支架系统 | 直管型XJZDZ32160 | 乙类 | 国械注准20173130110 | 先健科技（深圳）有限公司
WZ10452 | 大动脉覆膜支架系统 | 44528 | XJZDZ30200 | C02060500100006033770000037 | 大动脉覆膜支架系统 | 直管型 | 乙类 | 国械注准20173130110 | 先健科技（深圳）有限公司
WZ2810 | 大动脉覆膜支架系统 | 44428 | XJZDZ34200 | C02060500100006033770000039 | 大动脉覆膜支架系统 | 直管型XJZDZ34200 | 乙类 | 国械注准20173130110 | 先健科技（深圳）有限公司
WZ11354 | 大动脉覆膜支架系统 | 44528 | XJZDZ38200 | C02060500100006033770000041 | 大动脉覆膜支架系统 | 直管型 | 乙类 | 国械注准20173130110 | 先健科技（深圳）有限公司
WZ11357 | 大动脉覆膜支架系统 | 44528 | XJZDZ40200 | C02060500100006033770000042 | 大动脉覆膜支架系统 | 直管型 | 乙类 | 国械注准20173130110 | 先健科技（深圳）有限公司
WZ2974 | 直管型覆膜支架及输送系统 | 33915 | HT1622-080-0000 | C02060500100010025010001006 | 直管型覆膜支架及输送系统-覆膜支架 | HT1622-080-0000 | 乙类 | 国械注准20153130517 | 上海微创心脉医疗科技（集团）股份有限公司
WZ8818 | 直管型覆膜支架及输送系统 | 33915 | HT2222-060-1500 | C02060500100010025010001265 | 直管型覆膜支架及输送系统-覆膜支架 | HT2222-060-1500 | 乙类 | 国械注准20153130517 | 上海微创心脉医疗科技（集团）股份有限公司
WZ8412 | 直管型覆膜支架及输送系统 | 45847 | HT3026-160-2000 | C02060500100011025010001389 | 直管型覆膜支架及输送系统(长主体) | HT3026-160-2000 | 乙类 | 国械注准20153130517 | 上海微创心脉医疗科技（集团）股份有限公司
WZ5840 | 直管型覆膜支架及输送系统 | 45847 | HT2622-160-1500 | C02060500100011025010001422 | 直管型覆膜支架及输送系统-覆膜支架 | HT2622-160-1500 | 乙类 | 国械注准20153130517 | 上海微创心脉医疗科技（集团）股份有限公司
WZ5840a | 直管型覆膜支架及输送系统 | 45847 | HT2824-160-1500 | C02060500100011025010001665 | 直管型覆膜支架及输送系统(长主体) | 近端直径：D1（mm）：28、远端直径：D2（mm）：24；覆膜段长度：L1（mm） ：160、近端裸段长度：（mm） ：15 | 乙类 | 国械注准20153130517 | 上海微创心脉医疗科技（集团）股份有限公司
WZ3781 | 直管型覆膜支架及输送系统 | 65000 | HT3024-200-2000 | C02060500100012025010000098 | 直管型覆膜支架及输送系统-覆膜支架 | HT3024-200-2000 | 乙类 | 国械注准20153130517 | 上海微创心脉医疗科技（集团）股份有限公司
WZ6227 | 直管型覆膜支架及输送系统 | 65000 | HT3426-200-2000 | C02060500100012025010000132 | 直管型覆膜支架及输送系统(超长主体) | 近端直径：D1（mm）：34、远端直径：D2（mm）：26；覆膜段长度：L1（mm） ：200、近端裸段长度：（mm） ：20 | 乙类 | 国械注准20153130517 | 上海微创心脉医疗科技（集团）股份有限公司
WZ7881 | 直管型覆膜支架及输送系统 | 65000 | HT2822-200-1500 | C02060500100012025010000137 | 直管型覆膜支架及输送系统(超长主体) | HT2822-200-1500 | 乙类 | 国械注准20153130517 | 上海微创心脉医疗科技（集团）股份有限公司
WZ10850 | 直管型胸主动脉覆膜支架系统 | 54000 | T3024-160060 | C02060500100012025010000791 | 直管型胸主动脉覆膜支架系统 | T3024-160060 | 乙类 | 国械注准20223130009 | 上海微创心脉医疗科技（集团）股份有限公司
WZ9767 | 大动脉覆膜支架系统 | 55000 | TAA3226B200 | C02060500100012033770000029 | 大动脉覆膜支架系统 | TAA3226B200 | 乙类 | 国械注准20173133369 | 先健科技（深圳）有限公司
WZ12650 | 大动脉覆膜支架系统 | 55000 | TAA3832B200 | C02060500100012033770000031 | 大动脉覆膜支架系统 | TAA3832B200 | 乙类 | 国械注准20173133369 | 先健科技（深圳）有限公司
WZ12646 | 大动脉覆膜支架系统 | 55000 | TAA3630B200 | C02060500100012033770000032 | 大动脉覆膜支架系统 | TAA3630B200 | 乙类 | 国械注准20173133369 | 先健科技（深圳）有限公司
WZ10871 | 大动脉覆膜支架系统 | 55000 | TAA3022B200 | C02060500100012033770000033 | 大动脉覆膜支架系统 | TAA3022B200 | 乙类 | 国械注准20173133369 | 先健科技（深圳）有限公司
WZ8443 | 大动脉覆膜支架系统 | 55000 | TAA3628B200 | C02060500100012033770000036 | 大动脉覆膜支架系统 | TAA3628B200 | 乙类 | 国械注准20173463369 | 先健科技（深圳）有限公司
WZ2976 | 分叉型覆膜支架及输送系统 | 60200 | HBB3214/3014-170-2000 | C02060700100001025010000079 | 分叉型覆膜支架及输送系统-支架 | HBB3214-170-2000 | 乙类 | 国械注准20193131892 | 上海微创心脉医疗科技（集团）股份有限公司
WZ4652 | 大动脉覆膜支架系统 | 50800 | XJZDF24120 | C02060700100001033770000115 | 大动脉覆膜支架系统-F | 分叉型/XJZDF24120 | 乙类 | 国械注准20173130110 | 先健科技（深圳）有限公司
WZ10411 | 大动脉覆膜支架系统 | 50800 | XJZDF34120 | C02060700100001033770000165 | 大动脉覆膜支架系统 | XJZDF34120 | 乙类 | 国械注准20173130110 | 先健科技（深圳）有限公司
WZ10978 | 腹主动脉覆膜支架系统 | 110000 | AB-2812-50-140-S | C02060700100001033770001161 | 腹主动脉覆膜支架系统 | AB-2812-50-140-S | 乙类 | 国械注准20213130979 | 先健科技（深圳）有限公司
WZ3731 | 覆膜支架系统 | 134400 | ETBF2813C145EE | C02060700100001042540000071 | 覆膜支架系统-覆膜支架 | ETBF2813C145EE | 乙类 | 国械注进20153132422 | 美敦力（上海）管理有限公司
WZ8815 | 分叉型大动脉覆膜支架及输送系统 | 49000 | AB221212-080430-200010 | C02060700100002025010000110 | 分叉型大动脉覆膜支架及输送系统-覆膜支架 | AB221212-0804030-200010 | 乙类 | 国械注准20193131931 | 上海微创心脉医疗科技（集团）股份有限公司
WZ2975 | 分叉型覆膜支架及输送系统 | 9500 | HBL1612/1614/1616-80/100/120 | C02060800100001025010000082 | 分叉型覆膜支架及输送系统-支架 | HBL1612-120/覆膜段长度：L3：120mm；近端直径：D3：16mm；远端直径：D4：12mm | 乙类 | 国械注准20193131892 | 上海微创心脉医疗科技（集团）股份有限公司
WZ2810b | 大动脉覆膜支架系统 | 19800 | XJZDZ24060 | C02060800100001033770000007 | 大动脉覆膜支架系统-1.2 | XJZDZ24060 | 乙类 | 国械注准20173460110 | 先健科技（深圳）有限公司
WZ2810a | 大动脉覆膜支架系统 | 19800 | XJZDZ28080 | C02060800100001033770000012 | 大动脉覆膜支架系统-1.3 | XJZDZ28080 | 乙类 | 国械注准20173460110 | 先健科技（深圳）有限公司
WZ11427 | 腹主动脉覆膜支架系统 | 16296 | IE-1414-080 | C02060800100001033770000044 | 腹主动脉覆膜支架系统 | IE-1414-080 | 乙类 | 国械注准20213130979 | 先健科技（深圳）有限公司
WZ10936 | 腹主动脉覆膜支架系统 | 16296 | IE-1412-080 | C02060800100001033770000161 | 腹主动脉覆膜支架系统 | IE-1412-080 | 乙类 | 国械注准20213130979 | 先健科技（深圳）有限公司
WZ11047 | 腹主动脉覆膜支架系统 | 16296 | IE-1414-100 | C02060800100001033770000234 | 腹主动脉覆膜支架系统 | IE-1414-100 | 乙类 | 国械注准20213130979 | 先健科技（深圳）有限公司
WZ11428 | 腹主动脉覆膜支架系统 | 16296 | IE-1410-120 | C02060800100001033770000270 | 腹主动脉覆膜支架系统 | IE-1410-120 | 乙类 | 国械注准20213130979 | 先健科技（深圳）有限公司
WZ11046 | 腹主动脉覆膜支架系统 | 16296 | IE-1416-100 | C02060800100001033770000315 | 腹主动脉覆膜支架系统 | IE-1416-100 | 乙类 | 国械注准20213130979 | 先健科技（深圳）有限公司
WZ10976 | 覆膜支架系统 | 15000 | ENLW1613C120EE | C02060800100001042540000015 | 覆膜支架系统Endurant Stent Graft System | ENLW1613C120EE | 乙类 | 国械注进20173137035 | 美敦力公司 Medtronic Inc.
WZ10975 | 覆膜支架系统 | 15000 | ENLW1613C95EE | C02060800100001042540000017 | 覆膜支架系统Endurant Stent Graft System | ENLW1613C95EE | 乙类 | 国械注进20173137035 | 美敦力公司 Medtronic Inc.
WZ3730 | 覆膜支架系统 | 25200 | ETLW1616C124EE | C02060800100001042540000075 | 覆膜支架系统-覆膜支架 | ETLW1616C124EE | 乙类 | 国械注进20153132422 | 美敦力（上海）管理有限公司
WZ3730a | 覆膜支架系统 | 25200 | ETLW1616C93EE | C02060800100001042540000076 | 覆膜支架系统-覆膜支架 | ETLW1616C93EE | 乙类 | 国械注进20153132422 | 美敦力（上海）管理有限公司
WZ10413 | 大动脉覆膜支架系统 | 19800 | XJZDZ26040 | C02060800100003033770000002 | 大动脉覆膜支架系统 | XJZDZ26040 | 乙类 | 国械注准20173130110 | 先健科技（深圳）有限公司
WZ10450 | 大动脉覆膜支架系统 | 19800 | XJZDZ26080 | C02060800100003033770000024 | 大动脉覆膜支架系统 | 直管型 | 乙类 | 国械注准20173130110 | 先健科技（深圳）有限公司
WZ8787 | 血管支架 | 13224 | ZFV6-125-6-14.0 | C02060900102003030890000008 | 血管支架-支架 | ZFV6-125-6-14.0 | 乙类 | 国械注进20163130718 | 库克（中国）医疗贸易有限公司
WZ4963 | 血管支架 | 13000 | ZFV6-125-8-10.0 | C02060900102003030890000016 | 血管支架-1 | ZFV6-125-8-10.0 | 乙类 | 国械注进20173460609 | 库克（中国）医疗贸易有限公司
WZ10557 | 血管支架 | 10800 | ZIV6-125-10-6.0 | C02060900102007030890000013 | 血管支架 Stent Vascular Design | ZIV6-125-10-6.0 | 乙类 | 国械注进20163460718 | Cook Ireland Limited 库克爱尔兰有限公司
WZ3110d | 血管支架 | 10800 | ZIV6-125-8-8.0 | C02060900102007030890000025 | 血管支架 | ZIV6-125-8-8.0 | 乙类 | 国械注进20163460718 | 库克（中国）医疗贸易有限公司
WZ3110f | 血管支架 | 10800 | ZIV6-125-14-8.0 | C02060900102007030890000030 | 血管支架 | ZIV6-125-14-8.0 | 乙类 | 国械注进20163460718 | 库克（中国）医疗贸易有限公司
WZ3110a | 血管支架 | 10800 | ZIV6-125-12-6.0 | C02060900102007030890000041 | 血管支架-支架 | ZIV6-125-12-6.0 | 乙类 | 国械注进20163130718 | 库克（中国）医疗贸易有限公司
WZ3110c | 血管支架 | 10800 | ZIV6-125-6-6.0 | C02060900102007030890000050 | 血管支架 | ZIV6-125-6-6.0 | 乙类 | 国械注进20163460718 | 库克（中国）医疗贸易有限公司
WZ3110e | 血管支架 | 10800 | ZIV6-125-12-8.0 | C02060900102007030890000085 | 血管支架 | ZIV6-125-12-8.0 | 乙类 | 国械注进20163460718 | 库克（中国）医疗贸易有限公司
WZ8786 | 血管支架 | 10800 | ZIV6-125-6-8.0 | C02060900102007030890000095 | 血管支架-支架 | ZIV6-125-6-8.0 | 乙类 | 国械注进20163130718 | 库克（中国）医疗贸易有限公司
WZ3110b | 血管支架 | 10800 | ZIV6-125-8-4.0 | C02060900102007030890000104 | 血管支架 | ZIV6-125-8-4.0 | 乙类 | 国械注进20163460718 | 库克（中国）医疗贸易有限公司
WZ3110 | 血管支架 | 10800 | ZIV6-125-6-4.0 | C02060900102007030890000105 | 血管支架 | ZIV6-125-6-4.0 | 乙类 | 国械注进20163460718 | 库克（中国）医疗贸易有限公司
WZ12647 | 血管支架 | 9200 | ZVL10040 | C02060900102007102900000223 | 血管支架 | ZVL10040 | 乙类 | 国械注进20163132863 | 安吉美德医疗技术有限公司
WZ12648 | 血管支架 | 9200 | ZVL10060 | C02060900102007102900000259 | 血管支架 | ZVL10060 | 乙类 | 国械注进20163132863 | 安吉美德医疗技术有限公司
WZ11095 | 自膨式外周支架系统 | 15000 | ICEF120100L | C02061100101001037970000041 | 自膨式外周支架系统 | ICEF120100L | 乙类 | 国械注进20183132699 | 西艾迪公司CID S.p.A
WZ10746 | 外周血管支架系统 | 15000 | ICLC8029L | C02061200101001037970000006 | 外周血管支架系统 | ICLC8029L | 乙类 | 国械注进20183132602 | 西艾迪公司CID S.p.A.
WZ11265 | 外周血管支架系统 | 15000 | ICLC8019L | C02061200101001037970000008 | 外周血管支架系统Peripheral Vascular Stent System | ICLC8019L | 乙类 | 国械注进20183132602 | 西艾迪公司CID S.p.A.
WZ11264 | 外周血管支架系统 | 15000 | ICLC9019L | C02061200101001037970000018 | 外周血管支架系统Peripheral Vascular Stent System | ICLC9019L | 乙类 | 国械注进20183132602 | 西艾迪公司CID S.p.A.
WZ12773 | 自膨式镍钛合金外周血管支架系统 | 14000 | Pulsar-18 T3 7/40/135 | C02061200101002031990000129 | 自膨式镍钛合金外周血管支架系统Pulsar-18 T3 Peripheral Self-expanding Nitinol Stent System | Pulsar-18 T3 7/40/135 | 乙类 | 国械注进20233130137 | 百多力股份有限公司BIOTRONIK AG
WZ3244b | 自扩张型支架系统 | 14500 | H74939259051030 | C02061200101002113250000191 | 自扩张型支架系统 | H74939259051030 | 乙类 | 国械注进20193132081 | 波科国际医疗贸易（上海）有限公司
WZ6906 | 自扩张型支架系统 | 14500 | H74939259051230 | C02061200101002113250000193 | 自扩张型支架系统 | H74939259051230 | 乙类 | 国械注进20193132081 | 波科国际医疗贸易（上海）有限公司
WZ7788 | 自扩张型支架系统 | 14500 | H74939259051530 | C02061200101002113250000195 | 自扩张型支架系统 | H74939259051530 | 乙类 | 国械注进20193132081 | 波科国际医疗贸易（上海）有限公司
WZ3244 | 自扩张型支架系统 | 14500 | H74939259061030 | C02061200101002113250000209 | 自扩张型支架系统 | H74939259061030 | 乙类 | 国械注进20193132081 | 波科国际医疗贸易（上海）有限公司
WZ3244a | 自扩张型支架系统 | 14500 | H74939259061530 | C02061200101002113250000213 | 自扩张型支架系统 | H74939259061530 | 乙类 | 国械注进20193132081 | 波科国际医疗贸易（上海）有限公司
WZ6907 | 自扩张型支架系统 | 14500 | H74939259068030 | C02061200101002113250000223 | 自扩张型支架系统 | H74939259068030 | 乙类 | 国械注进20193132081 | 波科国际医疗贸易（上海）有限公司
WZ11151 | 预安装血管支架系统 | 9780 | H74938162860130 | C02061200103001113250000010 | 预安装血管支架系统 | H74938162860130 | 乙类 | 国械注进20193131834 | 波士顿科学公司
WZ3024 | 预装血管支架系统 | 10880 | H74937918519150 | C02061200103001113250000074 | 预装血管支架系统-支架 | H74937918519150 | 乙类 | 国械注进20163130468 | 波科国际医疗贸易（上海）有限公司
WZ4932 | 肝素涂层血管内覆膜支架系统 | 30670 | VBH081002W | C02061300104003092020000078 | 肝素涂层血管内覆膜支架系统 | VBHR081002W | 乙类 | 国食药监械（进）字2014第3462817号 | 戈尔工业品贸易（上海）有限公司
WZ4543 | 血管覆膜支架 | 14800 | FVL10040 | C02061300104004102900000131 | 血管覆膜支架 | FVL10040 | 乙类 | 国械注进20163462779 | 巴德医疗科技（上海）有限公司
WZ4767a | 血管覆膜支架 | 14800 | FVL06060 | C02061300104004102900000167 | 血管覆膜支架-支架 | FVL06060 | 乙类 | 国械注进20163132779 | 巴德医疗科技（上海）有限公司
WZ4767 | 血管覆膜支架 | 14800 | FVL14080 | C02061300104004102900000181 | 血管覆膜支架-支架 | FVL14080 | 乙类 | 国械注进20163132779 | 巴德医疗科技（上海）有限公司
WZ12649 | 血管覆膜支架 | 14800 | FVL12040 | C02061300104004102900000194 | 血管覆膜支架 | FVL12040 | 乙类 | 国械注进20163132779 | 安吉美德医疗技术有限公司
WZ11239 | 血管覆膜支架 | 14800 | FVL08060 | C02061300104004102900000196 | 血管覆膜支架 Vascular Stent Graft | FVL08060 | 乙类 | 国械注进20163132779 | 安吉美德医疗技术有限公司 Angiomed GmbH & Co. Medizintechnik KG
WZ12710 | 球囊扩张式血管覆膜支架 | 31000 | LSM1350637 | C02061300105002102900000031 | 球囊扩张式血管覆膜支架 | LSM1350637 | 乙类 | 国械注进20203130161 | 清流科技有限公司 Clearstream Technologies Ltd.
WZ4589 | 带有推送系统的支架(TIPS支架和静脉支架) | 8710 | H965403130 | C02061500101000113250000009 | 带有推送系统的支架（TIPS支架和静脉支架） | H965403130 | 自费 | 国械注进20193131917 | Boston Scientific Corporation 波士顿科学公司
WZ4589c | 带有推送系统的支架(TIPS支架和静脉支架) | 8710 | H965403120 | C02061500101000113250000010 | 带有推送系统的支架（TIPS支架和静脉支架） | H965403120 | 自费 | 国械注进20193131917 | Boston Scientific Corporation 波士顿科学公司
WZ4589a | 带有推送系统的支架(TIPS支架和静脉支架) | 8710 | H965402130 | C02061500101000113250000013 | 带有推送系统的支架（TIPS支架和静脉支架） | H965402130 | 自费 | 国械注进20193131917 | Boston Scientific Corporation 波士顿科学公司
WZ4589b | 带有推送系统的支架(TIPS支架和静脉支架) | 8710 | H965402120 | C02061500101000113250000014 | 带有推送系统的支架（TIPS支架和静脉支架） | H965402120 | 自费 | 国械注进20193131917 | Boston Scientific Corporation 波士顿科学公司
WZ8067 | 不锈钢Z支架及输送系统 | 10970 | JRZ-25-75 | C02061500103000004690000033 | 不锈钢Z型支架及输送系统 | 支架规格:JRZ-25-75 输送系统规格:14F | 乙类 | 国械注准20153132148 | 北京安泰生物医用材料有限公司
WZ3182 | 自膨式静脉支架 | 27000 | ZVT7-35-120-14-10.0 | C02061600101003030890000035 | 自膨式静脉支架 | ZVT7-35-120-14-10.0 | 乙类 | 国械注进20163131012 | 库克爱尔兰有限公司 Cook Ireland LTd.
WZ4943 | TIPS覆膜支架系统 | 42300 | PTB086275W | C02061700101001092020000011 | TIPS覆膜支架系统 GORE VIATORR TIPS Endoprosthesis | 覆膜支架直径8mm，支架覆膜部分长度6cm，支架末覆膜部分长度2cm。 | 乙类 | 国械注进20143136223 | 戈尔工业品贸易（上海）有限公司
WZ7787 | TIPS覆膜支架系统 | 42300 | PTB087275W | C02061700101001092020000012 | TIPS覆膜支架系统 | PTB087275W | 乙类 | 国械注进20143136223 | 戈尔工业品贸易（上海）有限公司
WZ8800 | 可控直径TIPS覆膜支架系统 | 56011 | PTB8107275W | C02061700101001092020000027 | 可控直径TIPS覆膜支架系统 | PTB8107275W | 乙类 | 国械注进20213130165 | 戈尔工业品贸易（上海）有限公司
WZ11234 | 可控直径TIPS覆膜支架系统 | 56011 | PTB8108275W | C02061700101001092020000030 | 可控直径TIPS覆膜支架系统 | PTB8108275W | 乙类 | 国械注进20213130165 | 戈尔及同仁有限公司 W. L. GORE & ASSOCIATES, INC.
WZ10490 | 药物球囊扩张导管 | 18500 | DEB50150130 | C02061800200001025010000041 | 药物球囊扩张导管 | DEB50150130 | 乙类 | 国械注准20203130445 | 上海微创心脉医疗科技（集团）股份有限公司
WZ5890 | 药物洗脱外周球囊扩张导管 | 29000 | DHA03150B | C02061800200003022610000746 | 药物洗脱外周球囊扩张导管 | DHA03150B | 乙类 | 国械注准20163031020 | 北京先瑞达医疗科技有限公司
WZ10741 | 紫杉醇药物涂层外周球囊扩张导管 | 18000 | H74939319501510 | C02061800200003113250000085 | 紫杉醇药物涂层外周球囊扩张导管 | H74939319501510 | 乙类 | 国械注进20223030596 | 赫莫科技公司Hemoteq AG
WZ3183k | 球囊扩张导管 | 2320 | PTA5-35-135-6-6.0 | C02061900200003030890000024 | 球囊扩张导管 | PTA5-35-135-6-6.0 | 乙类 | 国械注进20153770066 | 库克（中国）医疗贸易有限公司
WZ3183h | 球囊扩张导管 | 2320 | PTA5-35-135-6-8.0 | C02061900200003030890000042 | 球囊扩张导管 | PTA5-35-135-6-8.0 | 乙类 | 国械注进20153770066 | 库克（中国）医疗贸易有限公司
WZ3183a | 球囊扩张导管 | 2320 | PTA5-35-135-10-8.0 | C02061900200003030890000047 | 球囊扩张导管 | PTA5-35-135-10-8.0 | 乙类 | 国械注进20153770066 | 库克（中国）医疗贸易有限公司
WZ3183g | 球囊扩张导管 | 2320 | PTA5-35-135-4-8.0 | C02061900200003030890000064 | 球囊扩张导管 | PTA5-35-135-4-8.0 | 乙类 | 国械注进20153770066 | 库克（中国）医疗贸易有限公司
WZ3183l | 球囊扩张导管 | 2320 | PTA5-35-135-3-4.0 | C02061900200003030890000065 | 球囊扩张导管 | PTA5-35-135-3-4.0 | 乙类 | 国械注进20153770066 | 库克（中国）医疗贸易有限公司
WZ3183 | 球囊扩张导管 | 2320 | PTA5-35-135-8-8.0 | C02061900200003030890000092 | 球囊扩张导管 | PTA5-35-135-8-8.0 | 乙类 | 国械注进20153770066 | 库克（中国）医疗贸易有限公司
WZ6905 | 球囊扩张导管 | 2320 | PTA5-35-135-3-10.0 | C02061900200003030890000102 | 球囊扩张导管 | PTA5-35-135-3-10.0 | 乙类 | 国械注进20153770066 | 库克公司Cook Incorporated
WZ3183i | 球囊扩张导管 | 2320 | PTA5-35-135-10-10.0 | C02061900200003030890000109 | 球囊扩张导管 | PTA5-35-135-10-10.0 | 乙类 | 国械注进20153770066 | 库克（中国）医疗贸易有限公司
WZ3183f | 球囊扩张导管 | 2320 | PTA5-35-135-5-14.0 | C02061900200003030890000121 | 球囊扩张导管 | PTA5-35-135-5-14.0 | 乙类 | 国械注进20153030066 | 库克（中国）医疗贸易有限公司
WZ3183j | 球囊扩张导管 | 2320 | PTA5-35-135-5-6.0 | C02061900200003030890000137 | 球囊扩张导管 | PTA5-35-135-5-6.0 | 乙类 | 国械注进20153030066 | 库克（中国）医疗贸易有限公司
WZ3183n | 球囊扩张导管 | 2320 | PTA5-35-135-6-10.0 | C02061900200003030890000142 | 球囊扩张导管 | PTA5-35-135-6-10.0 | 乙类 | 国械注进20153030066 | 库克（中国）医疗贸易有限公司
WZ7812 | 球囊扩张导管 | 2320 | PTA5-35-135-8-6 | C02061900200003030890000147 | 球囊扩张导管-PTA5 | PTA5-35-135-8-6.0 | 乙类 | 国械注进20153030066 | 库克（中国）医疗贸易有限公司
WZ3183m | 球囊扩张导管 | 2320 | PTA5-35-135-12-8.0 | C02061900200003030890000162 | 球囊扩张导管 | PTA5-35-135-12-8.0 | 乙类 | 国械注进20153030066 | 库克（中国）医疗贸易有限公司
WZ11368 | 球囊扩张导管 | 2320 | PTA5-35-135-8-10.0 | C02061900200003030890000167 | 球囊扩张导管 Advance 35LP Low Profile PTA Balloon Dilatation Catheter | PTA5-35-135-8-10.0 | 乙类 | 国械注进20153030066 | 库克公司 Cook Incorporated
WZ3183b | 球囊扩张导管 | 2320 | PTA5-35-135-4-14.0 | C02061900200003030890000179 | 球囊扩张导管 | PTA5-35-135-4-14.0 | 乙类 | 国械注进20153030066 | 库克（中国）医疗贸易有限公司
WZ7813 | 球囊扩张导管 | 2320 | PTA5-35-135-10-10 | C02061900200003030890000180 | 球囊扩张导管-PTA5 | PTA5-35-135-10-10.0 | 乙类 | 国械注进20153030066 | 库克（中国）医疗贸易有限公司
WZ7811 | 球囊扩张导管 | 2320 | PTA5-35-135-10-6 | C02061900200003030890000181 | 球囊扩张导管-PTA5 | PTA5-35-135-10-6.0 | 乙类 | 国械注进20153030066 | 库克（中国）医疗贸易有限公司
WZ12346 | 球囊扩张导管 | 2320 | PTA5-35-135-3-14.0 | C02061900200003030890000190 | 球囊扩张导管 Advance 35LP Low Profile PTA Balloon Dilatation Catheter | PTA5-35-135-3-14.0 | 乙类 | 国械注进20153030066 | 库克公司 Cook Incorporated
WZ11370 | 球囊扩张导管 | 2320 | PTA5-35-135-3-8.0 | C02061900200003030890000199 | 球囊扩张导管 Advance 35LP Low Profile PTA Balloon Dilatation Catheter | PTA5-35-135-3-8.0 | 乙类 | 国械注进20153030066 | 库克公司 Cook Incorporated
WZ7814 | 球囊扩张导管 | 2320 | PTA5-35-135-12-10 | C02061900200003030890000205 | 球囊扩张导管-PTA5 | PTA5-35-135-12-10.0 | 乙类 | 国械注进20153030066 | 库克（中国）医疗贸易有限公司
WZ3183e | 球囊扩张导管 | 2320 | PTA5-35-135-5-8.0 | C02061900200003030890000209 | 球囊扩张导管 | PTA5-35-135-5-8.0 | 乙类 | 国械注进20153030066 | 库克（中国）医疗贸易有限公司
WZ7815 | 球囊扩张导管 | 2320 | PTA5-35-135-5-10 | C02061900200003030890000222 | 球囊扩张导管-PTA5 | PTA5-35-135-5-10.0 | 乙类 | 国械注进20153030066 | 库克（中国）医疗贸易有限公司
WZ3183d | 球囊扩张导管 | 2320 | PTA5-35-135-4-4.0 | C02061900200003030890000233 | 球囊扩张导管 | PTA5-35-135-4-4.0 | 乙类 | 国械注进20153030066 | 库克（中国）医疗贸易有限公司
WZ3183c | 球囊扩张导管 | 2320 | PTA5-35-135-4-10.0 | C02061900200003030890000236 | 球囊扩张导管 | PTA5-35-135-4-10.0 | 乙类 | 国械注进20153030066 | 库克（中国）医疗贸易有限公司
WZ4576a | PTA球囊扩张导管 | 3030 | RV13544 | C02061900200003102900000337 | PTA球囊扩张导管 | RV13544 | 乙类 | 国械注进20163772783 | 巴德医疗科技（上海）有限公司
WZ4576 | PTA球囊扩张导管 | 3030 | RV13586 | C02061900200003102900000344 | PTA球囊扩张导管 | RV13586 | 乙类 | 国械注进20163772783 | 巴德医疗科技（上海）有限公司
WZ4601 | PTA球囊扩张导管 | 7270 | 75cm推送杆,5mm*2cm | C02061900200003102900000540 | PTA球囊扩张导管 | CQ7552/CONQUEST 75x5x2（导管长度cmX直径mmX长度cm） | 乙类 | 国械注进20183032612 | 巴德医疗科技（上海）有限公司
WZ3239 | 球囊扩张导管 | 3074 | M001145580 | C02061900200003113250000317 | 球囊扩张导管 | M001145580 | 乙类 | 国械注进20163770469 | 波科国际医疗贸易（上海）有限公司
WZ4601c | PTA球囊扩张导管 | 7200 | H74939171042010 | C02061900200003113250000414 | PTA球囊扩张导管 | H74939171042010 | 乙类 | 国械注进20153773961 | Boston Scientific Corporation/波科国际医疗贸易（上海）有限公司
WZ4296e | PTA球囊扩张导管 | 5500 | H74939171050470 | C02061900200003113250000434 | PTA球囊扩张导管 | H74939171050470 | 乙类 | 国械注进20153033961 | 波科国际医疗贸易（上海）有限公司
WZ4296a | PTA球囊扩张导管 | 5500 | H74939171040670 | C02061900200003113250000497 | PTA球囊扩张导管 | H74939171040670 | 乙类 | 国械注进20153773961 | 波科国际医疗贸易（上海）有限公司
WZ4296d | PTA球囊扩张导管 | 5518 | H74939171060470 | C02061900200003113250000505 | PTA球囊扩张导管 | H74939171060470 | 乙类 | 国械注进20153033961 | 波科国际医疗贸易（上海）有限公司
WZ4296c | PTA球囊扩张导管 | 5518 | H74939171040470 | C02061900200003113250000538 | PTA球囊扩张导管 | H74939171040470 | 乙类 | 国械注进20153033961 | 波科国际医疗贸易（上海）有限公司
WZ9235 | 球囊扩张导管 | 5500 | H74939207060470 | C02061900200003113250000587 | 球囊扩张导管 | H74939207060470 | 乙类 | 国械注进20143036230 | 波科国际医疗贸易（上海）有限公司
WZ9697 | 球囊扩张导管 | 5500 | H74939207040470 | C02061900200003113250000590 | PTA球囊扩张导管 | H74939207040470 | 乙类 | 国械注进20143776230 | 波科国际医疗贸易（上海）有限公司
WZ4296b | PTA球囊扩张导管 | 5518 | H74939207040470 | C02061900200003113250000590 | PTA球囊扩张导管 | H74939207040470 | 乙类 | 国械注进20143776230 | 波科国际医疗贸易（上海）有限公司
WZ9698 | 球囊扩张导管 | 5500 | H74939207050470 | C02061900200003113250000591 | PTA 球囊扩张导管（商品名：Gladiator Elite） | H74939207050470 | 乙类 | 国械注进20143776230 | 波科国际医疗贸易（上海）有限公司
WZ11232 | 球囊扩张导管 | 5500 | H74939207080670 | C02061900200003113250000597 | PTA 球囊扩张导管（商品名：Gladiator Elite） | H74939207080670 | 乙类 | 国械注进20143776230 | Boston Scientific Corporation
WZ4296 | PTA球囊扩张导管 | 5518 | H74939207060440 | C02061900200003113250000615 | PTA球囊扩张导管 | H74939207060440 | 乙类 | 国械注进20143776230 | 波科国际医疗贸易（上海）有限公司
WZ9236 | 球囊扩张导管 | 5500 | H74939207060440 | C02061900200003113250000615 | PTA球囊扩张导管 | H74939207060440 | 乙类 | 国械注进20143776230 | 波科国际医疗贸易（上海）有限公司
WZ11038 | 外周球囊扩张导管 | 3300 | PTA35-60100C | C02061900200003114410000075 | 外周球囊扩张导管 | PTA35-60100C | 乙类 | 国械注准20203030190 | 鼎科医疗技术（苏州）有限公司
WZ3076 | 快速交换球囊扩张导管 | 6080 | PTAX4-14-170-2.5-16 | C02061900200004030890000009 | 快速交换球囊扩张导管 | PTAX4-14-170-2.5-16 | 乙类 | 国械注进20163771496 | 库克（中国）医疗贸易有限公司
WZ12238 | 外周球囊扩张导管 | 7000 | LPJ55030140 | C02061900200004091240000276 | 外周球囊扩张导管 | LPJ55030140 | 乙类 | 国械注准20223030954 | 乐普（北京）医疗器械股份有限公司
WZ11182 | 外周球囊扩张导管 | 7000 | LPJ60030140 | C02061900200004091240000312 | 外周球囊扩张导管 | LPJ40030140 | 乙类 | 国械注准20223030954 | 乐普（北京）医疗器械股份有限公司
WZ10051 | 外周球囊扩张导管 | 7000 | LPJ40030140 | C02061900200004091240000312 | 外周球囊扩张导管 | LPJ40030140 | 乙类 | 国械注准20223030954 | 乐普（北京）医疗器械股份有限公司
WZ10792 | 外周球囊扩张导管 | 7000 | LPJ50030140 | C02061900200004091240000322 | 外周球囊扩张导管 | LPJ50030140 | 乙类 | 国械注准20223030954 | 乐普（北京）医疗器械股份有限公司
WZ40300548e | PTCA球囊 | 4210 | 68202087 | C02061900200004102900000696 | PTA球囊导管 | 68202087 | 乙类 | 国械注进20163031215 | 巴德医疗科技（上海）有限公司
WZ5952 | PTA球囊导管 | 4210 | 68202086 | C02061900200004102900000707 | PTA球囊导管 | 68202086 | 乙类 | 国械注进20163771215 | 巴德医疗科技（上海）有限公司
WZ5952a | PTA球囊导管 | 4210 | 68202088 | C02061900200004102900000720 | PTA球囊导管(商品名:Litepac) | 直径6mm，长度30mm | 乙类 | 国械注进20163031215 | 巴德医疗科技（上海）有限公司
WZ40300548c | PTCA球囊 | 4655 | 68202082 | C02061900200004102900000730 | PTA球囊导管 | 68202082 | 乙类 | 国械注进20163031215 | 巴德医疗科技（上海）有限公司
WZ4577 | PTA球囊导管 | 20000 | PCE050060130 | C02061900200005042540000476 | PTA球囊导管 | PCE050060130 | 乙类 | 国械注进20163770653 | 美敦力（上海）管理有限公司
WZ7786 | PTA球囊扩张导管 | 7200 | H74939148301510 | C02061900200005113250000655 | PTA球囊扩张导管 | H74939148301510 | 乙类 | 国械注进20163773013 | 波科国际医疗贸易（上海）有限公司
WZ4601a | PTA球囊扩张导管 | 7200 | H74939148201510 | C02061900200005113250000660 | PTA球囊扩张导管 | H74939148201510 | 乙类 | 国械注进20163033013 | 波科国际医疗贸易（上海）有限公司
WZ4601d | PTA球囊扩张导管 | 7270 | H74939148251510 | C02061900200005113250000686 | PTA球囊扩张导管 | H74939148251510 | 乙类 | 国械注进20163773013 | 波科国际医疗贸易（上海）有限公司
WZ9194 | PTA球囊扩张导管 | 7200 | H74939148251510 | C02061900200005113250000686 | PTA球囊扩张导管 | H74939148251510 | 乙类 | 国械注进20163773013 | 波科国际医疗贸易（上海）有限公司
WZ2986 | 球囊扩张导管 | 2536 | 4400608X | C02061900200006089050000478 | 球囊扩张导管Powerflex Pro PTA Dilatation Catheter | 导管有效长度：135cm，外径：1.78mm，球囊长度：8cm，球囊直径6mm | 乙类 | 国械注进20173771423 | 康蒂思（上海）医疗器械有限公司
WZ2987b | 球囊扩张导管 | 2536 | 4400608X | C02061900200006089050000478 | 球囊扩张导管Powerflex Pro PTA Dilatation Catheter | 导管有效长度：135cm，外径：1.78mm，球囊长度：8cm，球囊直径6mm | 乙类 | 国械注进20173771423 | 康蒂思（上海）医疗器械有限公司
WZ2987 | 球囊扩张导管 | 2536 | 4401004X | C02061900200006089050000480 | 球囊扩张导管Powerflex Pro PTA Dilatation Catheter | 导管有效长度：135cm，外径：1.78mm，球囊长度：4cm，球囊直径10mm | 乙类 | 国械注进20173771423 | 康蒂思（上海）医疗器械有限公司
WZ2987a | 球囊扩张导管 | 2536 | 4400410X | C02061900200006089050000501 | 球囊扩张导管Powerflex Pro PTA Dilatation Catheter | 导管有效长度：135cm，外径：1.78mm，球囊长度：10cm，球囊直径4mm | 乙类 | 国械注进20173771423 | 康蒂思（上海）医疗器械有限公司
WZ2980 | 球囊扩张导管 | 3100 | HD 40-100 | C02061900200009025010000002 | 球囊扩张导管 |  | 乙类
WZ10412 | 大动脉覆膜支架球囊导管 | 5200 | LT-SGB-46-100-35 | C02061900200009033770000007 | 大动脉覆膜支架球囊导管 | LT-SGB-46-100-35 | 乙类 | 国械注准20203031018 | 先健科技（深圳）有限公司
WZ11152 | 刻痕球囊扩张导管 | 6000 | DKT35-5080C | C02062200200000114410000044 | 刻痕球囊扩张导管 | DKT35-5080C | 乙类 | 国械注准20223031527 | 鼎科医疗技术（苏州）有限公司
WZ12746 | 刻痕球囊扩张导管 | 6000 | DKT35-5040A | C02062200200000114410000116 | 刻痕球囊扩张导管 | DKT35-5040A | 乙类 | 国械注准20223031527 | 鼎科医疗技术（苏州）有限公司
WZ8653 | 一次性使用输注导管包 | 5300 | PI-5-1350-400 | C02062400400001014660000008 | 一次性使用输注导管包-1 | PI-5-1350-400 | 乙类 | 国械注准20213030368 | 北京华脉泰科医疗器械有限公司
WZ8165 | 一次性使用输注导管包 | 5500 | PI-5-1350-400-L | C02062400400001014660000008 | 一次性使用输注导管包-1 | PI-5-1350-400 | 乙类 | 国械注准20213030368 | 北京华脉泰科医疗器械有限公司
WZ4204b | 灌注系统 | 1512 | 5F/135CM/溶栓段10CM | C02062400400004037970000017 | 灌注系统-溶栓导管 | 12401812 | 乙类 | 国械注进20183661982 | 上海美创医疗器械有限公司
WZ4204a | 灌注系统 | 1512 | 5F/135CM/溶栓段20CM | C02062400400004037970000018 | Unifuse溶栓导管 | 5F×135cm×20cm UniFuse Infusion System | 乙类 | 国械注进20183661982 | 上海美创医疗器械有限公司
WZ4204c | 灌注系统 | 1512 | 5F/135CM/溶栓段40CM | C02062400400004037970000026 | 灌注系统-溶栓导管 | 12401815 | 乙类 | 国械注进20183661982 | 上海美创医疗器械有限公司
WZ4204 | 灌注系统 | 1512 | 5F/135CM/溶栓段30CM | C02062400400004037970000030 | 灌注系统-溶栓导管 | 12401814 | 乙类 | 国械注进20183661982 | 上海美创医疗器械有限公司
WZ2945 | 双腔取血栓导管 | 2250 | 12TLW804F | C02062500400000029430000038 | 双腔取血栓导管 | 12TLW804F | 乙类 | 国械注进20163770176 | 爱德华（上海）医疗用品有限公司
WZ2984d | 血管鞘 | 1120 | KCFW-8.0-38-70-RB-RAABE | C02062701500001030890000209 | 血管鞘 | KCFW-8.0-38-70-RB-RAABE | 乙类 | 国食药监械（进）字2005第3663196号 | 库克（中国）医疗贸易有限公司
WZ2984a | 血管鞘 | 1120 | KCFW-6.0-38-70-RB-RAABE | C02062701500001030890000211 | 血管鞘 | KCFW-6.0-38-70-RB-RAABE | 乙类 | 国食药监械（进）字2005第3663196号 | 库克（中国）医疗贸易有限公司
WZ2984c | 血管鞘 | 1120 | KCFW-6.0-38-90-RB-RAABE | C02062701500001030890000214 | 血管鞘 | KCFW-6.0-38-90-RB-RAABE | 乙类 | 国食药监械（进）字2005第3663196号 | 库克（中国）医疗贸易有限公司
WZ2984b | 血管鞘 | 1300 | KCFW-6.0-18/38-45-RB-ANL2-HC | C02062701500002030890000079 | 血管鞘 | KCFW-6.0-18/38-45-RB-ANL2-HC | 乙类 | 国食药监械（进）字2005第3663196号 | 库克（中国）医疗贸易有限公司
WZ2984 | 血管鞘 | 1151 | KCFW-6.0-38-40-RB-BLKN | C02062701500002030890000107 | 血管鞘 | KCFW-6.0-38-40-RB-BLKN | 乙类 | 国食药监械（进）字2005第3663196号 | 库克（中国）医疗贸易有限公司
WZ1283 | 微导管 | 5400 | WMST125-27HFA | C02062800400001087110000026 | 微导管 | WMST125-27HFA | 乙类 | 国械注进20153031899 | 朝日英达科贸（北京）有限公司
WZ8569 | 微导管 | 4600 | MCV135Q | C02062800400003004510000007 | 微导管 | MCV135Q | 乙类 | 国械注进20153033932 | 北京凯思玛咨询服务有限公司
WZ40300324a | 微导管 | 5380 | NC-F863A | C02062800400003047440000040 | 微导管 | 29MC2913045 | 乙类 | 国械注进20163032255 | 麦瑞通医疗器械（北京）有限公司
WZ12820 | 微导管 | 5400 | MST45A-18PWSFR | C02062800400003087110000054 | 微导管 | MST45A-18PWSFR | 乙类 | 国械注进20233030267 | 日本朝日英达科株式会社朝日インテック株式会社
WZ3251 | 微导管 | 3850 | 2.4F-150cm | C02062800400004004460000004 | 微导管-4 | 2.4F,导管有效长度：150cm,示标数：3，示标间距：15mm | 乙类 | 国械注准20173771405 | 湖南埃普特医疗器械有限公司
WZ40300324c | 微导管 | 2400 | 2.7Fr | C02062800400005079710000059 | 微导管 | MC-PE27131直径2.7Fr，有导丝，导管长度130CM | 乙类 | 国械注进20163032871 | 麦瑞通医疗器械（北京）有限公司
WZ11219 | 一次性使用介入微导管 | 3500 | MC-130-2.6F-GW | C02062800400005115090000005 | 一次性使用介入微导管 | MC-130-2.6F-GW | 乙类 | 国械注准20223031056 | 科睿驰（深圳）医疗科技发展有限公司
WZ9041 | 血栓去除术导管 | 37000 | ZelanteDVT | C02062900400002113250000001 | 血栓去除术导管 | ZelanteDVT | 乙类 | 国械注进20193030405 | 波科国际医疗贸易（上海）有限公司
WZ9096 | 血栓去除术导管 | 19475 | SOLENTomni | C02062900400010113250000002 | 血栓去除术装置 | SOLENT omni | 乙类 | 国械注进20173776664 | 波科国际医疗贸易（上海）有限公司
WZ7865 | 外周血栓抽吸导管套装 | 12600 | AC8FB | C02062900400011022610000024 | 外周血栓抽吸导管套装 | AC8FB | 乙类 | 国械注准20213030880 | 北京先瑞达医疗科技有限公司
WZ7866 | 外周血栓抽吸导管套装 | 12750 | AC6FD | C02062900400011022610000036 | 外周血栓抽吸导管套装 | AC6FD | 乙类 | 国械注准20213030880 | 北京先瑞达医疗科技有限公司
WZ6558 | 血栓去除术装置 | 19745 | SOLENT omni | C02062900400012113250000004 | 血栓去除术装置 | Spiroflex | 乙类 | 国械注进20153773123 | 波科国际医疗贸易（上海）有限公司
WZ4735 | 射频热凝导管 | 10000 | CR45i | C02063200400001061080000001 | 射频热凝导管 | 总长1200mm，工作长度5mm，直径2mm | 乙类 | 国械注进20183010341 | 安晟医疗器械（南京）有限公司
WZ6903 | 静脉腔内射频闭合导管 | 11490 | CF7-7-60 | C02063200400001068230000007 | 静脉腔内射频闭合导管 | 可插入长度：60cm；加热元件长度：7cm；最大功率设置：40W | 乙类 | 国械注进20183012473 | 柯惠医疗器材国际贸易（上海）有限公司
WZ10870 | 一次性使用静脉腔内射频闭合导管 | 7900 | Sapheuns 6F80 | C02063200400001127610000001 | 一次性使用静脉腔内射频闭合导管 | Sapheuns 6F80 | 乙类 | 国械注准20233010494 | 苏州恒瑞宏远医疗科技有限公司
WZ3074 | 支持导管 | 4500 | CX1-2.6-18-150-P-NS-ANG | C02063300400001030890000006 | 支持导管 | CXI-2.6-18-150-P-NS-ANG | 乙类 | 国械注进20163031217 | 库克（中国）医疗贸易有限公司
WZ1206 | 腔静脉滤器 | 14500 | IGTCFS-65-UNI | C02063506600003030890000004 | 腔静脉滤器 | IGTCFS-65-UNI | 乙类 | 国械注进20153662354 | 库克（中国）医疗贸易有限公司
WZ10561 | 腔静脉滤器 | 18500 | IGTCFS-65-2-UNI-FT-CELECT-PT | C02063506600003030890000014 | 腔静脉滤器Cook Celect Vena Cava Filter Set | IGTCFS-65-2-UNI-FT-CELECT-PT | 乙类 | 国械注进20183132482 | 库克欧洲公司William Cook Europe ApS
WZ10675 | 腔静脉滤器 | 16830 | KVF40 | C02063506600003097410000002 | 腔静脉滤器 | KVF40 | 乙类 | 国械注准20213130594 | 科塞尔医疗科技（苏州）有限公司
WZ6438 | 腔静脉滤器 | 11400 | XJLX3260 | C02063506600005033770000001 | 腔静脉滤器 | XJLX3260 | 乙类 | 国械注准20173774496 | 先健科技（深圳）有限公司
WZ17036019 | 腔镜脉滤器回收系统 | 5138 | GTRS-200 | C02063606700000030890000001 | 腔静脉滤器回收器械 | GTRS-200-RB | 乙类 | 国械注进20173661323 | 库克（中国）医疗贸易有限公司
WZ1817 | 腔静脉滤器回收器械 | 5138 | GTRS-200-RB | C02063606700000030890000001 | 腔静脉滤器回收器械 | GTRS-200-RB | 乙类 | 国械注进20173661323 | 库克（中国）医疗贸易有限公司
WZ9386 | 腔静脉滤器回收器械 | 5116 | GTRS -200-RB | C02063606700000030890000003 | 腔静脉滤器回收器械 | GTRS-200-RB | 乙类 | 国械注进20173031323 | 库克欧洲公司William Cook Europe ApS
WZ10845 | 滤器回收器 | 6800 | C-9-26 | C02063606700000197330000004 | 滤器回收器 | C-9-26 | 乙类 | 国械注准20223031455 | 上海善迪医疗科技有限公司
WZ3077 | 外周导丝 | 2500 | PAGH143392 | C02063700301001087110000005 | 外周导丝-1 | PAGH143392 | 乙类 | 国械注进20173771854 | 朝日英达科贸（北京）有限公司
WZ3246 | 带有亲水涂层的可控导丝 | 840 | M001468540 | C02063700301003113250000012 | 带有亲水涂层的可控导丝>2.6m | M001468540 | 乙类 | 国械注进20163032156 | 波科国际医疗贸易（上海）有限公司
WZ3073 | 导丝 | 1800 | H74939216930010 | C02063700301009113250000005 | 导丝V-14（长） | H74939216930010 | 乙类 | 国械注进20173777238 | 波科国际医疗贸易（上海）有限公司
WZ8820 | 外周血管用导丝 | 1780 | PZ-35-LS | C02063700301014057080000004 | 外周血管用导丝 | PZ-35-LS | 乙类 | 国械注准20153032236 | 上海微创医疗器械（集团）有限公司
WZ1567a | 股静脉插管及导丝 | 3306 | VEN210 | C02063700301015029430000001 | 导丝 | VEN210 | 乙类 | 国械注进20153030413 | 爱德华（上海）医疗用品有限公司
WZ1598 | 微导丝 | 700 | STM180-18S | C02063800302001087110000020 | 微导丝 | STM180-18S | 乙类 | 国械注进20173771485 | 朝日英达科贸（北京）有限公司
WZ10747 | 可解脱带纤维毛弹簧圈栓塞系统 | 10735 | M001363820 | C02064006502002113250000012 | 可解脱带纤维毛弹簧圈栓塞系统Interlock-35 Fibered IDC Occlusion System | M001363820 | 乙类 | 国械注进20173136219 | 西艾迪公司CID S.p.A.波士顿科学公司Boston Scientific Corporation
WZ10410 | 可解脱带纤维毛弹簧圈栓塞系统 | 10735 | M001363830 | C02064006502002113250000013 | 可解脱带纤维毛弹簧圈栓塞系统 | M001363830 | 乙类 | 国械注进20173136219 | 波士顿科学公司Boston Scientific Corporation
WZ6246 | 可解脱带纤维毛弹簧圈栓塞系统 | 12500 | M001361960 | C02064006502005113250000026 | 可解脱带纤维毛弹簧圈栓塞系统 | M001361960 | 乙类 | 国械注进20173771517 | 波科国际医疗贸易（上海）有限公司
WZ10409 | 可解脱带纤维毛弹簧圈栓塞系统 | 10735 | M001363670 | C02064006502006113250000018 | 可解脱带纤维毛弹簧圈栓塞系统 | M001363670 | 乙类 | 国械注进20173136219 | 波士顿科学公司Boston Scientific Corporation
WZ8839 | 栓塞弹簧圈 | 1330 | MWCE-18S-4/2-TORNADO | C02064006502009030890000002 | 栓塞弹簧圈-1 | MWCE-18S-4/2-TORNADO | 乙类 | 国械注进20193131540 | 库克（中国）医疗贸易有限公司
WZ8838 | 栓塞弹簧圈 | 1330 | MWCE-18S-5/2-TORNADO | C02064006502009030890000004 | 栓塞弹簧圈 | MWCE-18S-5/2-TORNADO | 乙类 | 国械注进20193131540 | 库克（中国）医疗贸易有限公司
WZ10756 | 栓塞弹簧圈 | 1300 | MWCE-18S-7/3-TORNADO | C02064006502009030890000007 | 栓塞弹簧圈-1 | MWCE-18S-7/3-TORNADO | 乙类 | 国械注进20193131540 | 库克（中国）医疗贸易有限公司
WZ8835 | 栓塞弹簧圈 | 1400 | MWCE-18S-2.0-2-HILAL | C02064006502009030890000020 | 栓塞弹簧圈 | MWCE-18S-2.0-2-HILAL | 乙类 | 国械注进20163770378 | 库克（中国）医疗贸易有限公司
WZ8836 | 栓塞弹簧圈 | 1400 | MWCE-18S-3.0-3-HILAL | C02064006502009030890000022 | 栓塞弹簧圈 | MWCE-18S-3.0-3-HILAL | 乙类 | 国械注进20163770378 | 库克（中国）医疗贸易有限公司
WZ10757 | 栓塞弹簧圈 | 1300 | MWCE-18-14-3-NESTER | C02064006502013030890000002 | 栓塞弹簧圈-1 | MWCE-18-14-3-NESTER | 乙类 | 国械注进20173776536 | 库克（中国）医疗贸易有限公司
WZ8822 | 栓塞弹簧圈 | 1300 | MWCE-18-14-10-NESTER | C02064006502013030890000015 | 栓塞弹簧圈 | MWCE-18-14-10-NESTER | 乙类 | 国械注进20193131540 | 库克（中国）医疗贸易有限公司
WZ8837 | 栓塞弹簧圈 | 1300 | MWCE-18-14-4-NESTER | C02064006502013030890000016 | 栓塞弹簧圈-3 | MWCE-18-14-4-NESTER | 乙类 | 国械注进20193131540 | 库克（中国）医疗贸易有限公司
WZ8821 | 栓塞弹簧圈 | 1300 | MWCE-18-14-6-NESTER | C02064006502013030890000018 | 栓塞弹簧圈(铂金) | MWCE-18-14-6-NESTER | 乙类 | 国械注进20193131540 | 库克（中国）医疗贸易有限公司
WZ8823 | 栓塞弹簧圈 | 1300 | MWCE-18-14-8-NESTER | C02064006502013030890000019 | 栓塞弹簧圈-3 | MWCE-18-14-8-NESTER | 乙类 | 国械注进20193131540 | 库克（中国）医疗贸易有限公司
WZ40301599f | 栓塞弹簧圈(铂金) | 1950 | MWCE-18-14-10-NESTER | C02064006502013030890000022 | 栓塞弹簧圈-4 | MWCE-18-14-10-NESTER | 乙类 | 国食药监械（进）字2014第3773774号 | 库克（中国）医疗贸易有限公司
WZ10752 | 栓塞弹簧圈 | 1200 | MWCE-35-14-10-NESTER. | C02064006502014030890000003 | 栓塞弹簧圈 Embolization Coils | MWCE-35-14-10-NESTER | 乙类 | 国械注进20173136536 | 库克公司 Cook Incorporated
WZ10755 | 栓塞弹簧圈 | 1200 | MWCE-35-14-12-NESTER. | C02064006502014030890000004 | 栓塞弹簧圈 Embolization Coils | MWCE-35-14-12-NESTER | 乙类 | 国械注进20173136536 | 库克公司 Cook Incorporated
WZ10751 | 栓塞弹簧圈 | 1200 | MWCE-35-14-14-NESTER | C02064006502014030890000005 | 栓塞弹簧圈-2 | MWCE-35-14-14-NESTER | 乙类 | 国械注进20173776536 | 库克（中国）医疗贸易有限公司
WZ40301599e | 栓塞弹簧圈(铂金) | 1950 | MWCE-35-14-14-NESTER | C02064006502014030890000005 | 栓塞弹簧圈-2 | MWCE-35-14-14-NESTER | 乙类 | 国械注进20173776536 | 库克（中国）医疗贸易有限公司
WZ10753 | 栓塞弹簧圈 | 1200 | MWCE-35-14-6-NESTER | C02064006502014030890000010 | 栓塞弹簧圈 Embolization Coils | MWCE-35-14-6-NESTER | 乙类 | 国械注进20173136536 | 库克公司 Cook Incorporated
WZ10754 | 栓塞弹簧圈 | 1200 | MWCE-35-14-8-NESTER | C02064006502014030890000011 | 栓塞弹簧圈 Embolization Coils | MWCE-35-14-8-NESTER | 乙类 | 国械注进20173136536 | 库克公司 Cook Incorporated
WZ40301599b | 栓塞弹簧圈(铂金) | 1950 | MWCE-35-14-10-NESTER | C02064006502014030890000024 | 栓塞弹簧圈-4 | MWCE-35-14-10-NESTER | 乙类 | 国械注进20193131540 | 库克（中国）医疗贸易有限公司
WZ5210 | 明胶海绵颗粒栓塞剂 | 1220 | 710um-1000um | C02064106501000100550000002 | 明胶海绵颗粒栓塞剂 | 710～1000 | 乙类 | 国械注准20193131657 | 杭州艾力康医药科技有限公司
WZ5210a | 明胶海绵颗粒栓塞剂 | 1220 | 560um-710um | C02064106501000100550000004 | 明胶海绵颗粒栓塞剂 | 560～710 | 乙类 | 国械注准20193131657 | 杭州艾力康医药科技有限公司
WZ5210b | 明胶海绵颗粒栓塞剂 | 1220 | 350um-560um | C02064106501000100550000006 | 明胶海绵颗粒栓塞剂 | 350～560 | 乙类 | 国械注准20193131657 | 杭州艾力康医药科技有限公司
WZ40301604 | 栓塞微粒 | 1404 | PVA-500 | C02064206501001030890000010 | 聚乙烯醇泡沫栓塞微粒 | PVA-500 | 乙类 | 国械注进20173771274 | 库克（中国）医疗贸易有限公司
WZ9343 | 聚乙烯醇泡沫栓塞微粒 | 1400 | PVA-500 | C02064206501001030890000017 | 聚乙烯醇泡沫栓塞微粒 | PVA-500 | 乙类 | 国械注进20173131274 | 库克公司 Cook Incorporated
WZ9341 | 聚乙烯醇泡沫栓塞微粒 | 1400 | PVA-300 | C02064206501001030890000019 | 聚乙烯醇泡沫栓塞微粒 | PVA-300 | 乙类 | 国械注进20173131274 | 库克公司 Cook Incorporated
WZ9342 | 聚乙烯醇泡沫栓塞微粒 | 1400 | PVA-700 | C02064206501001030890000021 | 聚乙烯醇泡沫栓塞微粒 | PVA-700 | 乙类 | 国械注进20173131274 | 库克公司 Cook Incorporated
WZ8782 | 栓塞微粒球 | 1500 | S210GH(100-300um) | C02064206501001047440000031 | 栓塞微粒球 | S210GH | 乙类 | 国食药监械（进）字2014第3771181号 | 麦瑞通医疗器械（北京）有限公司
WZ8781 | 栓塞微粒球 | 1500 | S410GH(300-500um) | C02064206501001047440000039 | 栓塞微粒球 | S410GH | 乙类 | 国食药监械（进）字2014第3771181号 | 麦瑞通医疗器械（北京）有限公司
WZ2780b | 聚乙烯醇栓塞微球 | 1670 | 无色500-700 | C02064206501001112850000017 | 聚乙烯醇栓塞微球 | 无色型（1mL栓塞微球：7mL生理盐水溶液）500-700μm | 乙类 | 国械注准20153131072 | 苏州恒瑞迦俐生生物医药科技有限公司
WZ2780 | 聚乙烯醇栓塞微球 | 1670 | 无色型 300-500 | C02064206501001112850000019 | 聚乙烯醇栓塞微球 | 无色型（1mL栓塞微球：7mL生理盐水溶液）300-500μm | 乙类 | 国械注准20153131072 | 苏州恒瑞迦俐生生物医药科技有限公司
WZ2780a | 聚乙烯醇栓塞微球 | 1670 | 无色100-300um | C02064206501001112850000020 | 聚乙烯醇栓塞微球 | 无色型（1mL栓塞微球：7mL生理盐水溶液）100-300μm | 乙类 | 国械注准20153131072 | 苏州恒瑞迦俐生生物医药科技有限公司
WZ8923 | 栓塞微球 | 22300 | V325HS | C02064206502001047440000002 | 栓塞微球 | V325HS | 乙类 | 国械注进20153133115 | 麦瑞通医疗器械（北京）有限公司
WZ3033 | 聚乙烯醇栓塞微球 | 22000 | 蓝色型100-300 | C02064206502001112850000011 | 聚乙烯醇栓塞微球(蓝色型 1g) | 100-300μm | 乙类 | 国械注准20153131072 | 苏州恒瑞迦俐生生物医药科技有限公司
WZ3033a | 聚乙烯醇栓塞微球 | 22000 | 蓝色300-500 | C02064206502001112850000012 | 聚乙烯醇栓塞微球(蓝色型 1g) | 300-500um | 乙类 | 国械注准20153131072 | 苏州恒瑞迦俐生生物医药科技有限公司
WZ5883 | 聚乙烯醇栓塞微球 | 11000 | 蓝色型1ml 100-300um | C02064206502001112850000032 | 聚乙烯醇栓塞微球 | 蓝色型（1mL栓塞微球：7mL生理盐水溶液）/100-300μm | 乙类 | 国械注准20153131072 | 苏州恒瑞迦俐生生物医药科技有限公司
WZ5883a | 聚乙烯醇栓塞微球 | 11000 | 蓝色型1ml 300-500um | C02064206502001112850000033 | 聚乙烯醇栓塞微球 | 蓝色型（1mL栓塞微球：7mL生理盐水溶液）/300-500μm | 乙类 | 国械注准20153131072 | 苏州恒瑞迦俐生生物医药科技有限公司
WZ12304 | 栓塞微球 | 10000 | B107S010蓝色型 | C02064206502001127610000018 | 栓塞微球 | 蓝色型 | 乙类 | 国械注准20213131029 | 苏州恒瑞宏远医疗科技有限公司
WZ3641 | 经颈静脉肝内穿刺器械 | 5139 | RUPS-100 | C02064402600002030890000001 | 经颈静脉肝内穿刺器械-2 | 导入鞘粗细为10Fr，长度40cm。加硬套管粗细为14G，长度51.5cm。通芯针长度62.5cm，可通过导丝最大直径0.038英寸。 | 乙类 | 国械注进20173150688 | 库克（中国）医疗贸易有限公司
WZ11055 | 一次性使用栓塞保护伞 | 12200 | TJEP05-190 | C02064606900006001840000015 | 一次性使用栓塞保护伞 | TJEP05-190 | 乙类 | 国械注准20183031596 | 北京泰杰伟业科技有限公司
WZ1853a | 栓塞保护器 | 14100 | SPD2-040-320 | C02064606900006068230000012 | 栓塞保护器 | SPD2-040-320 | 乙类 | 国械注进20173036163 | 柯惠医疗器材国际贸易（上海）有限公司
WZ1853 | 栓塞保护器 | 14000 | SPD2-050-320 | C02064606900006068230000015 | 栓塞保护器 | SPD2-050-320 | 乙类 | 国械注进20173036163 | 柯惠医疗器材国际贸易（上海）有限公司
WZ1853b | 栓塞保护器 | 14100 | SPD2-060-320 | C02064606900006068230000019 | 栓塞保护器 | SPD2-060-320 | 乙类 | 国械注进20173036163 | 柯惠医疗器材国际贸易（上海）有限公司
WZ11397 | 抗栓塞远端保护装置 | 15600 | 22437-19 | C02064606900008106900000002 | 抗栓塞远端保护装置 Embolic Protection System | 22437-19 | 乙类 | 国械注进20163032153 | 雅培心血管 Abbott Vascular
WZ6912 | 造影导管 | 230 | 11510021 | C02070100400000004460001143 | 造影导管 | 11510021 | 乙类 | 国械注准20173033051 | 湖南埃普特医疗器械有限公司
WZ11233 | 造影导管 | 68.5 | 5F 11508032 | C02070100400000004460001155 | 造影导管 | 11510032 | 乙类 | 国械注准20173033051 | 湖南埃普特医疗器械有限公司
WZ4880 | 造影导管 | 230 | TIG | C02070100400000004460001171 | 造影导管 | 11510037 | 乙类 | 国械注准20173033051 | 湖南埃普特医疗器械有限公司
WZ10121 | 造影导管 | 68.5 | COBRA2 5F 11508029 | C02070100400000004460001181 | 造影导管 | 11508029 | 乙类 | 国械注准20173773051 | 湖南埃普特医疗器械有限公司
WZ4880b | 造影导管 | 68.5 | RH 5F 80cm | C02070100400000004460001195 | 造影导管 | 11508039 | 乙类 | 国械注准20173033051 | 湖南埃普特医疗器械有限公司
WZ10663 | 亲水涂层造影导管 | 230 | 7750100189 | C02070100400000004460001717 | 亲水涂层造影导管 | 7750100189 | 乙类 | 国械注准20213030115 | 湖南埃普特医疗器械有限公司
WZ11153 | 造影导管 | 68.5 | 5F JL4.0 11510006 | C02070100400000004460001853 | 造影导管 | 11510006 | 乙类 | 国械注准20173033051 | 湖南埃普特医疗器械有限公司
WZ4880d | 造影导管 | 68.5 | 5F PIG 11511012 | C02070100400000004460001855 | 造影导管 | 11511012 | 乙类 | 国械注准20173033051 | 湖南埃普特医疗器械有限公司
WZ4880c | 造影导管 | 68.5 | 11510010 | C02070100400000004460001857 | 造影导管 | 11510010 | 乙类 | 国械注准20173033051 | 湖南埃普特医疗器械有限公司
WZ4880e | 造影导管 | 68.5 | 5F JL3.5 | C02070100400000004460001875 | 造影导管 | 11510005 | 乙类 | 国械注准20173033051 | 湖南埃普特医疗器械有限公司
WZ4880a | 造影导管 | 68.5 | 5F JR4.0 | C02070100400000004460001886 | 造影导管 | 11510002 | 乙类 | 国械注准20173773051 | 湖南埃普特医疗器械有限公司
WZ40301258e | 造影导管 | 400 | 4-5Fr | C02070100400000031330000122 | 血管内造影导管 | RH+5TIG110M | 乙类 | 国械注进20183032336 | 泰尔茂株式会社
WZ11156 | 血管内造影导管 | 89.5 | RH+5TIG110M | C02070100400000031330000122 | 血管内造影导管 | RH+5TIG110M | 乙类 | 国械注进20183032336 | 泰尔茂株式会社
WZ11240 | 血管造影导管Angiographic Catheter | 609 | 13709803 | C02070100400000037970000049 | 血管造影导管Angiographic Catheter | 13709803 | 乙类 | 国械注进20163032901 | 安启医疗AngioDynamics Inc
WZ2972 | 血管造影导管 | 613.5 | N5.0-35-100-P-10S-PIG-CSC-20 | C02070100400006030890000004 | 血管造影导管 | N5.0-35-100-P-10S-PIG-CSC-20 | 乙类 | 国械注进20173031848 | 库克（中国）医疗贸易有限公司
WZ8749 | 一次性使用中心静脉导管套装 | 400 | CF-C7Fr2*12cm | C02070300401003006660000456 | 一次性使用中心静脉导管套装 | CB-A 7Fr2×30cm/双腔7Fr2×30cm CVC标准装 | 乙类 | 国械注准20143662347 | 昊朗科技（佛山）有限公司
WZ3053 | 一次性使用中心静脉导管套装 | 298 | 三腔 7Fr-20cm(18Ga) | C02070300401003048940000009 | 一次性使用中心静脉导管套装 | 7Fr | 乙类 | 国械注准20173774436 | 南昌贝欧特医疗科技股份有限公司
WZ16359416 | 中心静脉导管 | 210 | 双腔7FR | C02070300401003048940000010 | 一次性使用中心静脉导管套装 | 7Fr | 乙类 | 国械注准20173774436 | 南昌贝欧特医疗科技股份有限公司
WZ3052 | 一次性使用中心静脉导管套装 | 120 | 单腔 16Ga-20cm | C02070300401003048940000014 | 一次性使用中心静脉导管套装 | 16Ga | 乙类 | 国械注准20173774436 | 南昌贝欧特医疗科技股份有限公司
WZ3356 | 一次性使用中心静脉导管套装 | 169.8 | 双腔 12Fr | C02070300401003048940000018 | 一次性使用中心静脉导管套装 | 12Fr | 乙类 | 国械注准20173774436 | 南昌贝欧特医疗科技股份有限公司
WZ4285 | 一次性使用中心静脉导管包 | 320 | MMCVCB 2-115-20直头 | C02070300401003084380000638 | 一次性使用中心静脉导管包 | MMCVCBJY2-115-20 | 乙类 | 国械注准20153030477 | 北京天地和协科技有限公司
WZ4236 | 一次性使用中心静脉导管包 | 320 | MMCVCB2-70-20 | C02070300401003084380000671 | 一次性使用中心静脉导管包 | MMCVCB2-70-20 | 乙类 | 国械注准20153030477 | 北京天地和协科技有限公司
WZ4254 | 一次性使用中心静脉导管包 | 320 | MMCVCB2-115-13 | C02070300401003084380000703 | 一次性使用中心静脉导管包 | MMCVCB2-115-13 | 乙类 | 国械注准20153030477 | 北京天地和协科技有限公司
WZ3836 | 一次性使用中心静脉导管包 | 320 | MMCYCB2-115-13 | C02070300401003084380000714 | 一次性使用中心静脉导管包 | MMCVCBJY2-115-13 | 乙类 | 国械注准20153030477 | 北京天地和协科技有限公司
WZ6716 | 一次性使用中心静脉导管穿刺包 | 52.68 | 7F(双腔成人) | C02070300401003103180000004 | 一次性使用中心静脉导管穿刺包 | 7F(双腔成人) | 乙类 | 国械注准20193031573 | 浙江海圣医疗器械股份有限公司
WZ7555 | 一次性使用中心静脉导管穿刺包 | 43.9 | 单腔成人 | C02070300401003103180000005 | 一次性使用中心静脉导管穿刺包 | 单腔成人 | 乙类 | 国械注准20193031573 | 浙江海圣医疗器械股份有限公司
WZ9870 | 一次性使用无菌中心静脉导管套件 | 45.51 | SCW-CVCP-2(双腔)(7F) | C02070300401003104950000090 | 一次性使用无菌中心静脉导管套件 | SCW-CVCP-2 | 乙类 | 国械注准20173034588 | 深圳市益心达医学新技术有限公司
WZ10937 | 一次性使用无菌中心静脉导管套件 | 42 | SCW-CVCP-1(单腔)Y | C02070300401003104950000092 | 一次性使用无菌中心静脉导管套件 | SCW-CVCP-1 | 乙类 | 国械注准20173034588 | 深圳市益心达医学新技术有限公司
WZ11372 | 一次性使用中心静脉导管套装 | 626.03 | PB-ABC 1.9Fr*50cm 单腔(赠送穿刺 | C02070300401007006660000041 | 一次性使用中心静脉导管套装 | PB-ABC 1.9Fr×50cm | 乙类 | 国械注准20143032347 | 昊朗科技（佛山）有限公司
WZ9977 | 一次性无菌经外周中心静脉导管套装 | 388.71 | 单腔12-1342 | C02070300401007044790000037 | 一次性无菌经外周中心静脉导管套装 | 12-1342 | 乙类 | 国械注准20163031537 | 郑州迪奥医学技术有限公司
WZ11243 | 一次性无菌经外周中心静脉导管套装 | 431.9 | 单腔12-1374 | C02070300401007044790000060 | 一次性无菌经外周中心静脉导管套装 | 单腔 | 乙类 | 国械注准20163031537 | 郑州迪奥医学技术有限公司
WZ8567 | 脐血管导管 | 700 | 4183505 | C02070300401007146170000007 | 脐血管导管 单腔 | 4183505 | 乙类 | 国械注进20173771236 | 北京德普爱科技有限责任公司
WZ11107 | 经外周中心静脉导管套装 | 368 | 后端裁剪 塞丁格型 4F瓣膜 55CM | C02070300402005054840000046 | 经外周中心静脉导管套装 | 后端裁剪塞丁格型 | 乙类 | 国械注准20153660522 | 山东百多安医疗器械股份有限公司
WZ6634 | 经外周中心静脉导管套装 | 998 | 后端裁剪塞丁格型4F瓣膜50 | C02070300402005054840000079 | 经外周中心静脉导管套装-2 | 后端裁剪塞丁格型4F瓣膜50 | 乙类 | 国械注准20153660522 | 山东百多安医疗器械股份有限公司
WZ1866 | 经外周插管的中心静脉导管套件及附件 | 1543 | 7617405 | C02070300402005102900000002 | 经外周插管的中心静脉导管套件及附件Groshong NXT PICC Catheter | 单腔PICC，4Fr(外径1.4mm)*60cm(长度) | 乙类 | 国械注进20173771671 | 巴德医疗科技（上海）有限公司
WZ11147 | 植入式给药装置 | 1517 | I-6.6Fr*30cm | C02070407200002094790000001 | 植入式给药装置 | I-6.6Fr×30cm | 乙类 | 国械注准20193140125 | 佛山特种医用导管有限责任公司
WZ10263 | 植入式给药装置 | 3500 | I-6.6Fr×30cm | C02070407200002094790000001 | 植入式给药装置 | I-6.6Fr×30cm | 乙类 | 国械注准20193140125 | 佛山特种医用导管有限责任公司
WZ6026 | 耐高压输液港型中心静脉导管及附件 | 1479.5 | 8806061 | C02070407200005102900000008 | 高压标准港末端开口导管 | PowerPort isp M.R.I.植入式输液港，不带缝线塞，带可连接式6F导管，标准包装 | 乙类 | 国械注进20163032409 | 巴德医疗科技（上海）有限公司
WZ6904 | 亲水涂层导丝 | 86 | 10J13515 | C02070600300000004460000175 | 亲水涂层导丝-5 | 10J13515 | 乙类 | 国械注准20153032346 | 湖南埃普特医疗器械有限公司
WZ7655 | 亲水涂层导丝 | 129 | 10A13526 260cm/标准 | C02070600300000004460000201 | 亲水涂层导丝-5 | 10A13526 | 乙类 | 国械注准20153032346 | 湖南埃普特医疗器械有限公司
WZ6975 | 亲水涂层导丝 | 86 | 超硬 10A33515 | C02070600300000004460000238 | 亲水涂层导丝-5 | 直径:0.035",导丝弯形:A,导丝长度:150cm,导丝柔软度:超硬 | 乙类 | 国械注准20153032346 | 湖南埃普特医疗器械有限公司
WZ4879 | 亲水涂层导丝 | 836 | 0.014/180cm 加硬 | C02070600300000004460000268 | 亲水涂层导丝-5 | 10A13515 | 乙类 | 国械注准20153032346 | 湖南埃普特医疗器械有限公司
WZ4879a | 亲水涂层导丝 | 1200 | 0.014/180cm 加硬 | C02070600300000004460000268 | 亲水涂层导丝-5 | 10A13515 | 乙类 | 国械注准20153032346 | 湖南埃普特医疗器械有限公司
WZ4405 | 亲水涂层导丝 | 86 | 10A13515 | C02070600300000004460000268 | 亲水涂层导丝-5 | 10A13515 | 乙类 | 国械注准20153032346 | 湖南埃普特医疗器械有限公司
WZ4405a | 亲水涂层导丝 | 86 | 0.035/J弯/1500mm/标准 | C02070600300000004460000268 | 亲水涂层导丝-5 | 10A13515 | 乙类 | 国械注准20153032346 | 湖南埃普特医疗器械有限公司
WZ6562 | 导丝 | 105.8 | RF*GA35153M | C02070600300000031330000033 | 导丝 | RF*GA35153M | 乙类 | 国械注进20153032566 | 泰尔茂株式会社（テルモ株式会社）
WZ6562a | 导丝(胃镜室) | 204 | RF*GA35153M | C02070600300000031330000033 | 导丝 | RF*GA35153M | 乙类 | 国械注进20153032566 | 泰尔茂株式会社（テルモ株式会社）
WZ1174 | 导丝 | 1290 | METLL-35-480 | C02070600300000079710000351 | 导丝 | RF*PA35403M | 乙类 | 国械注进20153772566 | 泰尔茂（中国）投资有限公司
WZ1174a | 导丝(胃镜室) | 1290 | METLL-35-480 | C02070600300000079710000351 | 导丝 | RF*PA35403M | 乙类 | 国械注进20153772566 | 泰尔茂（中国）投资有限公司
WZ40301298 | 经皮导入器(穿刺针) | 1371 | NPAS-100-RH-NT | C02070901500001030890000010 | 经皮导入器 | / | 乙类 | 国械注进20163772344 | 库克（中国）医疗贸易有限公司
WZ10451 | 可调弯鞘 | 3500 | SVA10F-550 | C02070901500001033770000006 | 可调弯鞘 | SVA10F-550 | 乙类 | 国械注准20193031684 | 先健科技（深圳）有限公司
WZ10453 | 可调弯鞘 | 3500 | SVA9F-550 | C02070901500001033770000053 | 可调弯鞘 | SVA9F-550 | 乙类 | 国械注准20193031684 | 先健科技（深圳）有限公司
WZ4931 | 可调弯鞘 | 3500 | SVA8F-550 | C02070901500001033770000078 | 可调弯鞘 | SVA8F-550 | 乙类 | 国械注准20193031684 | 先健科技（深圳）有限公司
WZ8549 | 血管鞘 | 1151 | KCFW-10.0-38-40-RB | C02070901500003030890000465 | 血管鞘 | KCFW-10.0-38-40-RB | 乙类 | 国械注进20173031481 | 库克（中国）医疗贸易有限公司
WZ8550 | 血管鞘 | 1300 | KCFW-10.0-38-80-RB | C02070901500003030890000470 | 血管鞘 | KCFW-10.0-38-80-RB | 乙类 | 国械注进20173031481 | 库克（中国）医疗贸易有限公司
WZ4757 | 血管鞘 | 410 | RCFN-6.0-18-MPIS-NT | C02070901500003030890000528 | 血管鞘 | RCFN-6.0-18-MPIS-NT | 乙类 | 国械注进20143036136 | 库克（中国）医疗贸易有限公司
WZ11238 | 血管鞘 | 190 | RCF-9.0-38-J | C02070901500003030890000552 | 血管鞘（商品名：Check-Flo Performer） | RCF-9.0-38-J | 乙类 | 国械注进20143776136 | 库克公司 Cook Incorporated
WZ8551 | 血管鞘 | 1120 | KCFW-6.0-38-90-RB | C02070901500003030890000755 | 血管鞘 | KCFW-6.0-38-90-RB | 乙类 | 国食药监械(进)字2014第3770068号 | 库克（中国）医疗贸易有限公司
WZ2828 | 血管鞘组 | 68.5 | 6F-15cm | C02071001500000004460000937 | 血管鞘组 | 6F-15cm | 乙类 | 国械注准20163771291 | 湖南埃普特医疗器械有限公司
WZ11113 | 血管鞘组 | 68.5 | 98050112 5F股鞘 | C02071001500000004460001025 | 血管鞘组 | 98050112 | 乙类 | 国械注准20163031291 | 湖南埃普特医疗器械有限公司
WZ6930 | 血管鞘组 | 68.5 | 5F 11CM | C02071001500000004460001051 | 血管鞘组 | 98060113/6.5F-11 cm ，J弯0.038″ 45cm 导丝，皮肤切开器，带单壁针 | 乙类 | 国械注准20163031291 | 湖南埃普特医疗器械有限公司
WZ11109 | 血管鞘组 | 68.5 | 98060150 6F桡鞘 | C02071001500000004460001070 | 血管鞘组 | 98060150 | 乙类 | 国械注准20163031291 | 湖南埃普特医疗器械有限公司
WZ11112 | 血管鞘组 | 68.5 | 98060112 6F股鞘 | C02071001500000004460001086 | 血管鞘组 | 98060112 | 乙类 | 国械注准20163031291 | 湖南埃普特医疗器械有限公司
WZ11110 | 血管鞘组 | 68.5 | 98080110 8F股鞘 | C02071001500000004460001091 | 血管鞘组 | 98080110 | 乙类 | 国械注准20163031291 | 湖南埃普特医疗器械有限公司
WZ11111 | 血管鞘组 | 68.5 | 98070111 7F股鞘 | C02071001500000004460001114 | 血管鞘组 | 98070111 | 乙类 | 国械注准20163031291 | 湖南埃普特医疗器械有限公司
WZ6991 | 血管鞘组(血管鞘) | 84.5 | RS*A60G16SQZ | C02071001500000031330000032 | 血管鞘组 | RS*A60G16SQZ | 乙类 | 国械注进20193031784 | 泰尔茂株式会社テルモ株式会社
WZ6989 | 血管鞘组(血管鞘) | 84.5 | RS*A50K10SQ | C02071001500000031330000043 | 血管鞘组 | RS*A50K10SQ | 乙类 | 国械注进20193031784 | 泰尔茂株式会社テルモ株式会社
WZ6992 | 血管鞘组(血管鞘) | 84.5 | RS*A60K10SQ | C02071001500000031330000044 | 血管鞘组 | RS*A60K10SQ | 乙类 | 国械注进20193031784 | 泰尔茂株式会社テルモ株式会社
WZ12174 | 血管鞘组 | 84.5 | RS*A40K10SQ | C02071001500000031330000051 | 血管鞘组 | RS*A40K10SQ | 乙类 | 国械注进20193031784 | 泰尔茂株式会社テルモ株式会社
WZ12675 | 血管鞘组 | 84.5 | RS*A70K10SQ | C02071001500000031330000073 | 血管鞘组 | RS*A70K10SQ | 乙类 | 国械注进20193031784 | 日本泰尔茂株式会社
WZ8647 | 血管鞘组 | 215 | RS*A60G25SQ | C02071001500000031330000111 | 血管鞘组 | RS*A60G25SQ | 乙类 | 国械注进20193031784 | 泰尔茂医疗产品（上海）有限公司
WZ8646 | 血管鞘组 | 84.5 | RS*A50N25AQ | C02071001500000031330000118 | 血管鞘组 | RS*A50N25AQ | 乙类 | 国械注进20193031784 | 泰尔茂医疗产品（上海）有限公司
WZ8650 | 血管鞘组 | 84.5 | RS*A50K25AQ | C02071001500000031330000122 | 血管鞘组 | RS*A50K25AQ | 乙类 | 国械注进20193031784 | 泰尔茂医疗产品（上海）有限公司
WZ40300393 | 撕开鞘 | 248 | 405112 | C02071001500000054050000008 | 撕开鞘 | 405112 | 乙类 | 国械注进20153774188 | 雅培医疗用品（上海）有限公司
WZ1578 | 经外周插管的中心静脉导管套件及附件 | 262 | 0668945 | C02071001500000102900000005 | 经外周插管的中心静脉导管 | 0668945 | 乙类 | 国械注进20173031671 | Bard Access Systems,Inc.巴德血管通道系统公司
WZ40300820c | 穿刺针 | 50 | SDN-17.8-7.0 | C02071102600002030890000002 | 穿刺针 | SDN-17.8-7.0 | 乙类 | 国械注进20183032415 | 库克（中国）医疗贸易有限公司
WZ40300820 | 穿刺针 | 50 | SDN-18-7.0 | C02071102600002030890000035 | 穿刺针 | SDN-17.8-7.0 | 乙类 | 国械注进20183032415 | 库克（中国）医疗贸易有限公司
WZ17078516 | 血管缝合器 | 1156.9 | 12673-05 | C02071207300001106900000002 | 血管缝合器系统 | 12673 | 乙类 | 国械注进20163655072 | 雅培医疗器械贸易（上海）有限公司
WZ11146 | 血管缝合器系统 | 1156.9 | 12673 | C02071207300001106900000002 | 血管缝合器系统 | 12673 | 乙类 | 国械注进20163655072 | 雅培医疗器械贸易（上海）有限公司
WZ11157 | 桡动脉介入穿刺部位止血器 | 73.1 | XX*RF06 | C02071207300003031330000001 | 桡动脉介入穿刺部位止血器止血用押圧器具 | XX*RF06 | 乙类 | 国械注进20152143324 | 泰尔茂株式会社
WZ40301490 | 充气止血绑带 | 242 | XX*RF06 | C02071207300003031330000002 | 桡动脉介入穿刺部位止血器止血用押圧器具 | XX*RF06L | 乙类 | 国械注进20152143324 | 泰尔茂株式会社テルモ株式会社
WZ8203 | 压迫止血器 | 73.8 | GF-A | C02071207300003089570000012 | 压迫止血器 | GF-A | 乙类 | 粤械注准20172541819 | 深圳市升昊科技有限公司
WZ3769 | 压迫止血器 | 475 | 692017 | C02071207300003089570000013 | 压迫止血器 | GF-D | 乙类 | 粤械注准20172541819 | 深圳市升昊科技有限公司
WZ11163 | 气囊式止血带 | 65 | ZXD-S-23 | C02071207300003092220000024 | 气囊式止血带 | ZXD-S-23 | 乙类 | 沪械注准20202140417 | 上海康德莱医疗器械股份有限公司
WZ4779a | 封堵止血系统 | 1285 | EX500 | C02071207300004089050000004 | 封堵止血系统 | EX500 | 乙类 | 国械注进20173771688 | 康蒂思（上海）医疗器械有限公司
WZ4779 | 封堵止血系统 | 1285 | EX600 | C02071207300004089050000005 | 封堵止血系统 | EX600 | 乙类 | 国械注进20173771688 | 康蒂思（上海）医疗器械有限公司
WZ4779b | 封堵止血系统 | 1285 | EX700 | C02071207300004089050000006 | 封堵止血系统 | EX700 | 乙类 | 国械注进20173771688 | 康蒂思（上海）医疗器械有限公司
WZ11432 | 封堵止血系统 | 1275.96 | VCD-VS-7F | C02071207300004178730000001 | 封堵止血系统 | VCD-VS-7F | 乙类 | 国械注准20223130182 | 南京思脉德医疗科技有限公司
WZ11431 | 封堵止血系统 | 1275.96 | VCD-VS-5F | C02071207300004178730000002 | 封堵止血系统 | VCD-VS-5F | 乙类 | 国械注准20223130182 | 南京思脉德医疗科技有限公司
WZ11430 | 封堵止血系统 | 1275.96 | VCD-VS-6F | C02071207300004178730000003 | 封堵止血系统 | VCD-VS-6F | 乙类 | 国械注准20223130182 | 南京思脉德医疗科技有限公司
WZ4540 | 管腔抓捕系统 | 2280 | LT-SG-20 | C02071407400001033770000010 | 管腔抓捕系统 | LT-SG-20 | 乙类 | 国械注准20173773365 | 先健科技（深圳）有限公司
WZ9132 | 异物抓捕器 | 2497.96 | EN2006020 | C02071407400002047440000012 | 异物抓捕器 | EN2006020 | 乙类 | 国械注进20193030284 | 美国麦瑞通医疗设备有限公司
WZ8048 | 异物抓捕器 | 4758 | EN2006020 | C02071407400002047440000012 | 异物抓捕器 | EN2006020 | 乙类 | 国械注进20193030284 | 美国麦瑞通医疗设备有限公司
WZ4539 | 一次性使用高压造影注射器及附件 | 22.45 | CM-150 | C02071507500000049830000874 | 一次性使用高压造影注射器及附件 | CM-150 | 乙类 | 国械注准20163660820 | 深圳安特医疗股份有限公司
WZ11180 | 一次性使用高压造影注射器及附件 | 18.5 | A型150ml(D03150) | C02071507500000144510000270 | 一次性使用高压造影注射器及附件 | A型(美国Medrad Mark 7系列高压注射器) | 乙类 | 国械注准20213060362 | 东莞市一星医疗科技有限公司
WZ4672 | 连通板 | 19.8 | DMK-T-03 | C02071605400000015540000007 | 连通板 | DMK-T-03 | 乙类 | 国械注准20163140506 | 北京迪玛克医药科技有限公司
WZ40301286 | 连通板 | 100 | 503HN-R | C02071605400000047440000071 | 一次性使用连通板 | 描述Manifolds, 500 PSI | 乙类 | 国械注进20153030718 | 麦瑞通医疗器械（北京）有限公司
WZ7816 | 一次性使用三联三通 | 29.5 | YY0585.2-3SM-P | C02071605400000104950000001 | 一次性使用三联三通 | YY 0585.2-3SM-P | 乙类 | 国械注准20143142378 | 深圳市益心达医学新技术有限公司
WZ4717 | 推注器 | 22 | DMK-Z-II112 | C02071705400000015540000007 | 推注器 | DMK-Z-Ⅲ12 | 乙类 | 国械注准20163030450 | 北京迪玛克医药科技有限公司
WZ1182 | 一次性使用冠状动脉造影注射器(冠脉注射器) | 105 | CCS100-700 | C02071705400000047440000212 | 一次性使用冠状动脉造影注射器 | CCS100-700 | 乙类 | 国食药监械（进）字2014第3154737号 | 麦瑞通医疗器械（北京）有限公司
WZ4670 | Y形连接器 | 187 | DPY01B | C02071805400000015540000018 | Y形连接器 | DPY01B | 乙类 | 国械注准20163030329 | 北京迪玛克医药科技有限公司
WZ7641 | 旋转式Y型连接器 | 62 | DRY01B | C02071805400000015540000026 | 旋转式Y形连接器 |  | 乙类
WZ40301339a | Y阀 | 270 | MAP152 | C02071805400000047440000038 | 血管成型术用套件 | MAP152 | 乙类 | 国械注进20152660232 | 麦瑞通医疗器械（北京）有限公司
WZ10558 | 血管成型术用套件 | 64.86 | MAP152 | C02071805400000047440000038 | 血管成型术用套件 | MAP152 | 乙类 | 国械注进20152660232 | 麦瑞通医疗器械（北京）有限公司
WZ11215 | 一次性使用压力连接管 | 8.07 | PTMF06 (30cm)耐压300PIS | C02072005400000049830002133 | 一次性使用压力连接管 | 30cm，耐压300psi,通用压力输注用，直管，公/母接头 | 乙类 | 国械注准20163062183 | 深圳安特医疗股份有限公司
WZ4538 | 一次性使用压力连接管 | 10.49 | 700205 (120cm) | C02072005400000049830004783 | 一次性使用压力连接管 | 120cm，耐压600psi,心血管造影专用 | 乙类 | 国械注准20163062183 | 深圳安特医疗股份有限公司
WZ11214 | 一次性使用压力连接管 | 8.07 | 600109 (100cm)耐压300PIS | C02072005400000049830004943 | 一次性使用压力连接管 | 100cm，耐压300psi,CT专用，直管 | 乙类 | 国械注准20163062183 | 深圳安特医疗股份有限公司
WZ4900 | 球囊扩张压力泵 | 650 | 20ml-30atml不带三通 | C02072105400000004460000005 | 球囊扩张压力泵 | 公称容量：20ml，公称压力（atm/psi）：30/440，不带三通 | 乙类 | 湘械注准20182660104 | 湖南埃普特医疗器械有限公司
WZ4673 | 球囊扩张导管用球囊充压装置 | 462 | DMKID30S | C02072105400000015540000024 | 球囊扩张导管用球囊充压装置 | DMKID30S | 乙类 | 京械注准20152031069 | 北京迪玛克医药科技有限公司
WZ40300583b | 压力泵 | 720 | JN4130 | C02072105400000047440000013 | 充盈压力泵系统 | IN4130 | 乙类 | 国械注进20183662060 | 麦瑞通医疗器械（北京）有限公司
WZ12305 | 带缝线金属骨锚钉 | 1227 | 212865 1.3MM Micro快速骨锚钉带锚 | C03010107601001090980000015 | 带缝线金属骨锚钉Titanium Suture Anchor | 212865 | 乙类 | 国械注进20163134466 | 德培依运动医学股份有限公司DePuy Mitek
WZ12856 | 不可吸收带线锚钉 | 1348 | Ⅴ-06-SD Φ4.5×15,2#×950,Φ3.5 | C03010107601002004190000015 | 不可吸收带线锚钉 | Ⅴ-06-SD | 乙类 | 国械注准20193130507 | 大博医疗科技股份有限公司
WZ1933 | 双固定螺钉系统 | 1305 | 72200752 | C03010107601002060520000021 | 双固定螺钉系统 | 72200752 | 乙类 | 国械注进20163131322 | 施乐辉医用产品国际贸易（上海）有限公司
WZ1933c | 双固定螺钉系统 | 1305 | 72200795 | C03010107601002060520000026 | 双固定螺钉系统 | 72200795 | 乙类 | 国械注进20163131322 | 施乐辉医用产品国际贸易（上海）有限公司
WZ1933a | 双固定螺钉系统 | 1187 | 72200750 | C03010107601002060520000029 | 双固定螺钉系统 | 72200750 | 乙类 | 国械注进20163131322 | 施乐辉医用产品国际贸易（上海）有限公司
WZ1933b | 双固定螺钉系统 | 1305 | 72200755 | C03010107601002060520000031 | 双固定螺钉系统 | 72200755 | 乙类 | 国械注进20163131322 | 施乐辉医用产品国际贸易（上海）有限公司
WZ3406 | 肌腱韧带固定锚钉 | 8453 | 72202901、72202902 | C03010107602002060520000039 | 肌腱韧带固定锚钉 | 72202902 | 乙类 | 国械注进20153132351 | 美国施乐辉有限公司Smith & Nephew Inc.
WZ10985 | 肌腱韧带固定锚钉 | 1537 | 72202902 | C03010107602002060520000039 | 肌腱韧带固定锚钉 | 72202902 | 乙类 | 国械注进20153132351 | 美国施乐辉有限公司Smith & Nephew Inc.
WZ10984 | 肌腱韧带固定锚钉 | 1537 | 72202901 | C03010107602002060520000040 | 肌腱韧带固定锚钉 | 72202901 | 乙类 | 国械注进20153132351 | 美国施乐辉有限公司Smith & Nephew Inc.
WZ8698 | 复合可吸收骨锚钉 | 7000 | 4.5mm*14mm | C03010107604005059390000034 | 复合可吸收骨锚钉 | AR-1927BCF-45/复合可吸收骨锚钉, 4.5 mm x 14mm，带一根蓝色缝线，一根黑白缝线 | 乙类 | 国械注进20163465096 | 锐适医疗器械（上海）有限公司
WZ12615 | 复合可吸收骨锚钉 | 1812 | AR-2324BCC 复合可吸收旋入式免打 | C03010107604005059390000042 | 复合可吸收骨锚钉BioComposite Suture Anchor | AR-2324BCC | 乙类 | 国械注进20163465096 | Arthrex, Inc. 锐适公司
WZ11278 | 复合可吸收骨锚钉 | 1648 | AR-1922BC 复合可吸收免打结锚钉, | C03010207604005059390000017 | 复合可吸收骨锚钉BioComposite Suture Anchor | AR-1922BC | 乙类 | 国械注进20163465096 | Arthrex, Inc. 锐适公司
WZ1999 | 可吸收螺钉 | 2343 | 7207560 | C03030107803002060520000109 | 可吸收螺钉-界面固定钉 | 7207560 | 乙类 | 国械注进20143465035 | 施乐辉医用产品国际贸易（上海）有限公司
WZ1999a | 可吸收螺钉 | 2343 | 7207563 | C03030107803002060520000112 | 可吸收螺钉-界面固定钉 | 7207563 | 乙类 | 国械注进20143465035 | 施乐辉医用产品国际贸易（上海）有限公司
WZ10636 | 聚乳酸羟基磷灰石螺钉 | 1337 | 72201776 | C03030107803002060520000125 | 聚乳酸羟基磷灰石螺钉BIOSURE HA Interference Screw | 72201776 | 乙类 | 国械注进20153133943 | 美国施乐辉有限公司Smith & Nephew, Inc.
WZ9856 | 聚乳酸羟基磷灰石螺钉 | 1337 | 72201781 | C03030107803002060520000126 | 聚乳酸羟基磷灰石螺钉BIOSURE HA Interference Screw | 72201781 | 乙类 | 国械注进20153133943 | 美国施乐辉有限公司Smith & Nephew, Inc.
WZ10631 | 聚乳酸羟基磷灰石螺钉 | 1337 | 72201772 | C03030107803002060520000135 | 聚乳酸羟基磷灰石螺钉BIOSURE HA Interference Screw | 72201772 | 乙类 | 国械注进20153133943 | 美国施乐辉有限公司Smith & Nephew, Inc.
WZ1999b | 可吸收螺钉 | 2343 | 7207554 | C03030107803002060520000139 | 可吸收螺钉 | 7207554 | 乙类 | 国械注进20143465035 | 施乐辉医用产品国际贸易（上海）有限公司
WZ12277 | 带袢钛板 | 2107 | ADM-EIV (可调节线圈带袢钛板)13× | C03060108000000018840000001 | 带袢钛板 | ADM-EIV | 乙类 | 国械注准20223130733 | 天津正天医疗器械有限公司
WZ11285 | 锁扣带袢钛板 | 2049 | AR-2257 | C03060108000000059390000030 | 锁扣带袢钛板TightRope | AR-2257 | 乙类 | 国械注进20173130186 | 锐适公司Arthrex，Inc.
WZ11291 | 带袢钛板 | 2097 | 72290003 | C03060108000000060520000001 | 带袢钛板 | 72290003 | 乙类 | 国械注进20183130289 | 美国健尔有限公司
WZ1901 | 带袢钛板 | 1627 | 72200146 | C03060208000000060520000011 | 带袢钛板（商品名：ENDOBUTTON） | 带袢钛板 （线圈适用部位长度15mm） | 乙类 | 国械注进20173460195 | 施乐辉医用产品国际贸易（上海）有限公司
WZ1901b | 带袢钛板 | 1627 | 72200148 | C03060208000000060520000012 | 带袢钛板（商品名：ENDOBUTTON） | 带袢钛板 （线圈适用部位长度25mm） | 乙类 | 国械注进20173460195 | 施乐辉医用产品国际贸易（上海）有限公司
WZ1901a | 带袢钛板 | 1627 | 72200149 | C03060208000000060520000014 | 带袢钛板（商品名：ENDOBUTTON） | 带袢钛板 （线圈适用部位长度30mm） | 乙类 | 国械注进20173460195 | 施乐辉医用产品国际贸易（上海）有限公司
WZ1901c | 带袢钛板 | 1627 | 72200150 | C03060208000000060520000015 | 带袢钛板（商品名：ENDOBUTTON） | 带袢钛板 （线圈适用部位长度35mm） | 乙类 | 国械注进20173460195 | 施乐辉医用产品国际贸易（上海）有限公司
WZ1901d | 带袢钛板 | 1627 | 72200147 | C03060208000000060520000020 | 带袢钛板（商品名：ENDOBUTTON） | 带袢钛板 （线圈适用部位长度20mm） | 乙类 | 国械注进20173460195 | 施乐辉医用产品国际贸易（上海）有限公司
WZ2007a | 半月板缝合系统 | 1497 | 72201491 | C03070108100001060520000015 | 半月板缝合系统(商品名:Ultra FAST-FIX)* | 72201492 | 乙类 | 国械注进20153133395 | 美国施乐辉有限公司内窥镜事业部Smith & Nephew, Inc. Endoscopy Division
WZ5013a | 双固定螺钉系统 | 297 | 7211080 | C03080108100000060520000007 | 双固定螺钉系统-缝线 | 7211080 | 乙类 | 国械注进20163461322 | 施乐辉医用产品国际贸易（上海）有限公司
WZ5013 | 双固定螺钉系统 | 297 | 7211081 | C03080108100000060520000008 | 双固定螺钉系统-软组织缝线 | 7211081 | 乙类 | 国械注进20163131322 | 施乐辉医用产品国际贸易（上海）有限公司
WZ11329 | 合成外科缝线 Orthocord Suture | 353 | 223114 Orthocord - 紫色和蓝色,带 | C03080108100000090980000007 | 合成外科缝线 Orthocord Suture | 223114 | 乙类 | 国械注进20163024888 | Medos International SARL迈道国际有限公司
WZ1924 | 射频气化等离子手术系统 | 2980 | 7209686 | C03080408400000060520000143 | 射频气化等离子手术系统-刀头 | 7209686 | 乙类 | 国械注进20163012188 | 施乐辉医用产品国际贸易（上海）有限公司
WZ1883 | 射频气化等离子手术系统 | 3528 | 7210111 | C03080408400000060520000160 | 射频气化等离子手术系统 | 7210111 | 乙类 | 国械注进20163252188 | Smith & Nephew Inc./施乐辉医用产品国际贸易（上海）有限公司
WZ2083 | 射频气化等离子手术系统 | 2980 | 7209685 | C03080408400000060520000161 | 射频气化等离子手术系统 | 7209685 | 乙类 | 国械注进20163252188 | 施乐辉医用产品国际贸易（上海）有限公司
WZ4310c | 肋骨接骨板 | 1003 | YLG02 45*19 | C03110208002001064100001131 | 肋骨接骨板 | YLG02/45x19 | 乙类 | 国械注准20153130217 | 常州华森医疗器械股份有限公司
WZ4310 | 肋骨接骨板 | 1003 | YLG02 45*17 | C03110208002002064100000027 | 肋骨接骨板 (YLG02)-1 | 45×17 （未经表面氧化处理） δ1.1 | 乙类 | 国械注准20153130217 | 常州华森医疗器械有限公司
WZ4310a | 肋骨接骨板 | 1003 | YLG02 55*17 | C03110208002002064100000151 | 肋骨接骨板 | YLG02 | 乙类 | 国械注准20153130217 | 常州华森医疗器械股份有限公司
WZ4310b | 肋骨接骨板 | 1003 | YLG02 55*19 | C03110208002002064100000967 | 肋骨接骨板 | YLG02/55×19 （表面氧化处理） δ1.1 | 乙类 | 国械注准20153130217 | 常州华森医疗器械股份有限公司
WZ8847 | TiNi环抱式接骨器 | 8800 | 6Z16-100 | C03110208003002041720000026 | TiNi环抱式接骨器 | 6Z16-100 | 乙类 | 国械注准20153130346 | 兰州西脉记忆合金股份有限公司
WZ8849 | TiNi环抱式接骨器 | 8800 | 6Z24-120 | C03110208003002041720000046 | TiNi环抱式接骨器 | 6Z24-120 | 乙类 | 国械注准20153130346 | 兰州西脉记忆合金股份有限公司
WZ8844 | TiNi环抱式接骨器 | 8800 | 6Z18-120 | C03110208003002041720000056 | TiNi环抱式接骨器 | 6Z18-120 | 乙类 | 国械注准20153130346 | 兰州西脉记忆合金股份有限公司
WZ8845 | TiNi环抱式接骨器 | 8800 | 6Z14-80 | C03110208003002041720000068 | TiNi环抱式接骨器 | 6Z14-80 | 乙类 | 国械注准20153130346 | 兰州西脉记忆合金股份有限公司
WZ8848 | TiNi环抱式接骨器 | 8800 | 6Z22-120 | C03110208003002041720000077 | TiNi环抱式接骨器 | 6Z22-120 | 乙类 | 国械注准20153130346 | 兰州西脉记忆合金股份有限公司
WZ8846 | TiNi环抱式接骨器 | 8800 | 6Z12-80 | C03110208003002041720000086 | TiNi环抱式接骨器 | 6Z12-80 | 乙类 | 国械注准20153130346 | 兰州西脉记忆合金股份有限公司
WZ8850 | TiNi环抱式接骨器 | 8800 | 6Z20-120 | C03110208003002041720000089 | TiNi环抱式接骨器 | 6Z20-120 | 乙类 | 国械注准20153130346 | 兰州西脉记忆合金股份有限公司
WZ12222 | 金属锁定接骨板钉系统-接骨板 | 660 | SDXG25 锁骨钩LCP Ⅱ型 左3.6×7孔 | C03110308002020000590000001 | 锁骨钩LCP II型5 | 锁骨钩LCPⅡ型左 3.6×7孔×65mm | 乙类 | 国械注准20183131799 | 常州市康辉医疗器械有限公司
WZ7002 | 锁骨钩LCPⅡ型 | 660 | SDXG25 3.6×6孔×54mm 左 | C03110308002020000590000002 | 金属锁定接骨板钉系统-接骨板 | SDXG25/锁骨钩LCPⅡ型左 3.6×6孔×55mm | 乙类 | 国械注准20183131799 | 常州市康辉医疗器械有限公司
WZ12221 | 金属锁定接骨板钉系统-接骨板 | 660 | SDXG26 锁骨钩LCP Ⅱ型 右3.6×9孔 | C03110308002020000590000003 | 锁骨钩LCP II型5 | 锁骨钩LCPⅡ型右 3.6×9孔×85mm | 乙类 | 国械注准20183131799 | 常州市康辉医疗器械有限公司
WZ12223 | 金属锁定接骨板钉系统-接骨板 | 660 | SDXG26 锁骨钩LCP Ⅱ型 右3.6×5孔 | C03110308002020000590000004 | 金属锁定接骨板钉系统 | SDXG26 | 乙类 | 国械注准20183131799 | 常州市康辉医疗器械有限公司
WZ12220 | 金属锁定接骨板钉系统-接骨板 | 660 | SDXG25 锁骨钩LCP Ⅱ型 左3.6×8孔 | C03110308002020000590000006 | 金属锁定接骨板钉系统 | SDXG26 | 乙类 | 国械注准20183131799 | 常州市康辉医疗器械有限公司
WZ12219 | 金属锁定接骨板钉系统-接骨板 | 660 | SDXG26 锁骨钩LCP Ⅱ型 右3.6×8孔 | C03110308002020000590000007 | 锁骨钩LCP II型5 | 锁骨钩LCPⅡ型右 3.6×8孔×75mm | 乙类 | 国械注准20183131799 | 常州市康辉医疗器械有限公司
WZ7102 | 锁骨钩LCPⅡ型 | 660 | SDXG26 3.6×7孔×65mm右 | C03110308002020000590000008 | 锁骨钩LCP II型5 | 锁骨钩LCPⅡ型右 3.6×7孔×65mm | 乙类 | 国械注准20183131799 | 常州市康辉医疗器械有限公司
WZ6999 | 锁骨钩LCPⅡ型 | 660 | SDXG26 3.6×6孔×55mm 右 | C03110308002020000590000009 | 锁骨钩LCP II型5 | 锁骨钩LCPⅡ型右 3.6×6孔×55mm | 乙类 | 国械注准20183131799 | 常州市康辉医疗器械有限公司
WZ7000 | 锁骨钩LCPⅡ型 | 660 | SDXG25 3.6×5孔×45mm 左 | C03110308002020000590000012 | 锁骨钩LCP II型5 | 锁骨钩LCPⅡ型左 3.6×5孔×45mm | 乙类 | 国械注准20183131799 | 常州市康辉医疗器械有限公司
WZ7986 | 锁骨钩锁定板 | 469 | SCLP13 I型 左6孔 | C03110308002020004190000048 | 金属锁定接骨板系统 | SCLP13 I型 左6孔 | 乙类 | 国械注准20163132504 | 大博医疗科技股份有限公司
WZ7977 | 锁骨钩锁定板 | 469 | SCLP13 I型 右8孔 | C03110308002020004190000050 | 金属锁定接骨板系统 | SCLP13 I型 右8孔 | 乙类 | 国械注准20163132504 | 大博医疗科技股份有限公司
WZ12639 | 金属锁定接骨板系统-锁定板 | 469 | SCLP 13 Ⅰ型 右3孔 | C03110308002020004190000052 | 金属锁定接骨板系统 | SCLP13Ⅰ型 右 | 乙类 | 国械注准20163132504 | 大博医疗科技股份有限公司
WZ7984 | 锁骨钩锁定板 | 469 | SCLP13 I型 左8孔 | C03110308002020004190000056 | 金属锁定接骨板系统 | SCLP13 I型 左8孔 | 乙类 | 国械注准20163132504 | 大博医疗科技股份有限公司
WZ7969 | 锁骨钩锁定板 | 469 | SCLP13 I型 左5孔 | C03110308002020004190000057 | 金属锁定接骨板系统 | SCLP13 I型 左5孔 | 乙类 | 国械注准20163132504 | 大博医疗科技股份有限公司
WZ12640 | 金属锁定接骨板系统-锁定板 | 469 | SCLP 13 Ⅰ型 左3孔 | C03110308002020004190000058 | 金属锁定接骨板系统 | SCLP13Ⅰ型 左 | 乙类 | 国械注准20163132504 | 大博医疗科技股份有限公司
WZ7989 | 锁骨钩锁定板 | 469 | SCLP13 I型 右5孔 | C03110308002020004190000065 | 金属锁定接骨板系统 | SCLP13 I型 右5孔 | 乙类 | 国械注准20163132504 | 大博医疗科技股份有限公司
WZ7987 | 锁骨钩锁定板 | 469 | SCLP13 I型 右6孔 | C03110308002020004190000066 | 金属锁定接骨板系统 | SCLP13 I型 右6孔 | 乙类 | 国械注准20163132504 | 大博医疗科技股份有限公司
WZ10125 | 锁骨钩锁定板 | 212 | WGC12Z07 3孔右 | C03110308002048091220000068 | 金属锁定接骨板系统 | WGC12Z07 3孔右 | 乙类 | 国械注准20173130054 | 山东威高骨科材料股份有限公司
WZ10128 | 锁骨钩锁定板 | 212 | WGC12Z07 7孔右 | C03110308002048091220000074 | 金属锁定接骨板系统 | WGC12Z07 7孔右 | 乙类 | 国械注准20173130054 | 山东威高骨科材料股份有限公司
WZ10129 | 锁骨钩锁定板 | 212 | WGC12Z07 6孔左 | C03110308002048091220000076 | 金属锁定接骨板系统 | WGC12Z07 6孔左 | 乙类 | 国械注准20173130054 | 山东威高骨科材料股份有限公司
WZ10131 | 锁骨钩锁定板 | 212 | WGC12Z07 4孔右 | C03110308002048091220000079 | 金属锁定接骨板系统 | WGC12Z07 4孔右 | 乙类 | 国械注准20173130054 | 山东威高骨科材料股份有限公司
WZ10123 | 锁骨钩锁定板 | 212 | WGC12Z07 5孔左 | C03110308002048091220000081 | 金属锁定接骨板系统 | WGC12Z07 5孔左 | 乙类 | 国械注准20173130054 | 山东威高骨科材料股份有限公司
WZ10132 | 锁骨钩锁定板 | 212 | WGC12Z07 7孔左 | C03110308002048091220000083 | 金属锁定接骨板系统 | WGC12Z07 7孔左 | 乙类 | 国械注准20173130054 | 山东威高骨科材料股份有限公司
WZ10126 | 锁骨钩锁定板 | 212 | WGC12Z07 6孔右 | C03110308002048091220000084 | 金属锁定接骨板系统 | WGC12Z07 6孔右 | 乙类 | 国械注准20173130054 | 山东威高骨科材料股份有限公司
WZ10127 | 锁骨钩锁定板 | 212 | WGC12Z07 5孔右 | C03110308002048091220000088 | 金属锁定接骨板系统 | WGC12Z07 5孔右 | 乙类 | 国械注准20173130054 | 山东威高骨科材料股份有限公司
WZ10124 | 锁骨钩锁定板 | 212 | WGC12Z07 3孔左 | C03110308002048091220000089 | 金属锁定接骨板系统 | WGC12Z07 3孔左 | 乙类 | 国械注准20173130054 | 山东威高骨科材料股份有限公司
WZ10130 | 锁骨钩锁定板 | 212 | WGC12Z07 4孔左 | C03110308002048091220000090 | 金属锁定接骨板系统 | WGC12Z07 4孔左 | 乙类 | 国械注准20173130054 | 山东威高骨科材料股份有限公司
WZ7990 | 弧形重建锁定板 | 469 | SCLP10 Ⅱ型 左8孔 | C03110308003021004190000002 | 金属锁定接骨板系统 | SCLP 10 Ⅱ型 左 | 乙类 | 国械注准20163132504 | 大博医疗科技股份有限公司
WZ7991 | 弧形重建锁定板 | 469 | SCLP10 Ⅱ型 左9孔 | C03110308003022004190000066 | 金属锁定接骨板系统 | SCLP10 Ⅱ型 左9孔 | 乙类 | 国械注准20163132504 | 大博医疗科技股份有限公司
WZ7962 | 弧形重建锁定板 | 469 | SCLP10 Ⅱ型 右10孔 | C03110308003022004190000067 | 金属锁定接骨板系统 | SCLP10 Ⅱ型 右10孔 | 乙类 | 国械注准20163132504 | 大博医疗科技股份有限公司
WZ7981 | 弧形重建锁定板 | 469 | SCLP10 Ⅱ型 右8孔 | C03110308003022004190000069 | 金属锁定接骨板系统 | SCLP10 Ⅱ型 右8孔 | 乙类 | 国械注准20163132504 | 大博医疗科技股份有限公司
WZ7963 | 弧形重建锁定板 | 469 | SCLP10 Ⅱ型 左10孔 | C03110308003022004190000070 | 金属锁定接骨板系统 | SCLP10 Ⅱ型 左10孔 | 乙类 | 国械注准20163132504 | 大博医疗科技股份有限公司
WZ7998 | 弧形重建锁定板 | 469 | SCLP10 Ⅲ型 右5孔 | C03110308003022004190000072 | 金属锁定接骨板系统-接骨板 | SCLP10Ⅱ型 右/（弧形重建锁定板）5孔 | 乙类 | 国械注准20163132504 | 大博医疗科技股份有限公司
WZ7966 | 弧形重建锁定板 | 469 | SCLP10 Ⅲ型 右6孔 | C03110308003022004190000077 | 金属锁定接骨板系统-接骨板 | SCLP10Ⅱ型 右/（弧形重建锁定板）6孔 | 乙类 | 国械注准20163132504 | 大博医疗科技股份有限公司
WZ7995 | 弧形重建锁定板 | 469 | SCLP10 Ⅲ型 右4孔 | C03110308003022004190000080 | 金属锁定接骨板系统-接骨板 | SCLP10Ⅱ型 右/（弧形重建锁定板）4孔 | 乙类 | 国械注准20163132504 | 大博医疗科技股份有限公司
WZ7994 | 弧形重建锁定板 | 469 | SCLP10 Ⅱ型 右9孔 | C03110308003022004190000081 | 金属锁定接骨板系统 | SCLP10 Ⅱ型 右9孔 | 乙类 | 国械注准20163132504 | 大博医疗科技股份有限公司
WZ7970 | 弧形重建锁定板 | 469 | SCLP10 Ⅱ型 左7孔 | C03110308003022004190000082 | 金属锁定接骨板系统 | SCLP10 Ⅱ型 左7孔 | 乙类 | 国械注准20163132504 | 大博医疗科技股份有限公司
WZ7993 | 弧形重建锁定板 | 469 | SCLP10 Ⅲ型 左4孔 | C03110308003022004190000083 | 金属锁定接骨板系统-接骨板 | SCLP10Ⅱ型 左/（弧形重建锁定板）4孔 | 乙类 | 国械注准20163132504 | 大博医疗科技股份有限公司
WZ7965 | 弧形重建锁定板 | 469 | SCLP10 Ⅱ型 右7孔 | C03110308003022004190000084 | 金属锁定接骨板系统 | SCLP10 Ⅱ型 右7孔 | 乙类 | 国械注准20163132504 | 大博医疗科技股份有限公司
WZ7967 | 弧形重建锁定板 | 469 | SCLP10 Ⅲ型 左6孔 | C03110308003022004190000087 | 金属锁定接骨板系统-接骨板 | SCLP10Ⅱ型 左/（弧形重建锁定板）6孔 | 乙类 | 国械注准20163132504 | 大博医疗科技股份有限公司
WZ7996 | 弧形重建锁定板 | 469 | SCLP10 Ⅲ型 左5孔 | C03110308003022004190000090 | 金属锁定接骨板系统-接骨板 | SCLP10Ⅱ型 左/（弧形重建锁定板）5孔 | 乙类 | 国械注准20163132504 | 大博医疗科技股份有限公司
WZ9801 | 弧形重建锁定板 | 469 | SCLP 10 Ⅲ型 右7孔 | C03110308003022004190000142 | 金属锁定接骨板系统 | SCLP 10 Ⅲ型 右 | 乙类 | 国械注准20163132504 | 大博医疗科技股份有限公司
WZ12418 | 金属锁定接骨板系统-骨端锁定板 | 212 | WGC11Z01 (锁骨锁定板(钛合金))7孔 | C03110308003024091220000015 | 金属锁定接骨板系统 | WGC11Z01 | 乙类 | 国械注准20173130054 | 山东威高骨科材料股份有限公司
WZ7003 | 肱骨近端LCP | 727 | SDXG36 3.6×3孔 | C03110408002008000590000001 | 肱骨近端LCP3.6 | 肱骨近端LCP 3.6×3孔 | 乙类 | 国械注准20183131799 | 常州市康辉医疗器械有限公司
WZ7560 | 肱骨近端LCP | 727 | SDXG36 3.6*5孔 | C03110408002008000590000003 | 金属锁定接骨板钉系统-接骨板 | SDXG36/肱骨近端LCP 3.6×5孔 | 乙类 | 国械注准20183131799 | 常州市康辉医疗器械有限公司
WZ8712 | 肱骨近端加压锁定板-4 | 269 | 2孔左 WGC12Z07 | C03110408002008091220000088 | 金属锁定接骨板系统-骨端锁定板 | WGC12Z07/（肱骨近端加压锁定板-4(纯钛)）2孔左 | 乙类 | 国械注准20173130054 | 山东威高骨科材料股份有限公司
WZ10247 | 干骺端锁定板-1 | 269 | WGC12Z01 12孔 | C03110408002010091220000010 | 金属锁定接骨板系统 | WGC12Z01 12孔 | 乙类 | 国械注准20173130054 | 山东威高骨科材料股份有限公司
WZ9555 | 干骺端锁定板-1 | 269 | WGC12Z01 8孔 | C03110408002010091220000013 | 金属锁定接骨板系统 | WGC12Z01 | 乙类 | 国械注准20173130054 | 山东威高骨科材料股份有限公司
WZ10249 | 干骺端锁定板-1 | 269 | WGC12Z01 6孔 | C03110408002010091220000016 | 金属锁定接骨板系统 | WGC12Z01 6孔 | 乙类 | 国械注准20173130054 | 山东威高骨科材料股份有限公司
WZ10248 | 干骺端锁定板-1 | 269 | WGC12Z01 14孔 | C03110408002010091220000020 | 金属锁定接骨板系统 | WGC12Z01 14孔 | 乙类 | 国械注准20173130054 | 山东威高骨科材料股份有限公司
WZ10246 | 干骺端锁定板-1 | 269 | WGC12Z01 10孔 | C03110408002010091220000026 | 金属锁定接骨板系统 | WGC12Z01 10孔 | 乙类 | 国械注准20173130054 | 山东威高骨科材料股份有限公司
WZ7081 | 肱骨远端背侧LCP带支撑 | 727 | SDXG30 2.5×7孔 左 | C03110408002012000590000013 | 肱骨远端背侧LCP带支撑2.5 | 肱骨远端背侧LCP带支撑左 2.5×7孔 | 乙类 | 国械注准20183131799 | 常州市康辉医疗器械有限公司
WZ7096 | 肱骨远端背侧LCP带支撑 | 727 | SDXG29 2.5×7孔 右 | C03110408002012000590000015 | 肱骨远端背侧LCP带支撑2.5 | 肱骨远端背侧LCP带支撑右 2.5×7孔 | 乙类 | 国械注准20183131799 | 常州市康辉医疗器械有限公司
WZ7089 | 肱骨远端背侧LCP带支撑 | 727 | SDXG29 2.5×5孔 右 | C03110408002012000590000016 | 肱骨远端背侧LCP带支撑2.5 | 肱骨远端背侧LCP带支撑右 2.5×5孔 | 乙类 | 国械注准20183131799 | 常州市康辉医疗器械有限公司
WZ7072 | 肱骨远端背侧LCP带支撑 | 727 | SDXG30 2.5×5孔 左 | C03110408002012000590000017 | 肱骨远端背侧LCP带支撑2.5 | 肱骨远端背侧LCP带支撑左 2.5×5孔 | 乙类 | 国械注准20183131799 | 常州市康辉医疗器械有限公司
WZ7090 | 肱骨远端内侧LCP | 727 | SDXG10 2.5×10孔 右 | C03110408002012000590000051 | 金属锁定接骨板钉系统-接骨板 | SDXG10/肱骨远端内侧LCP右 2.5×10孔 | 乙类 | 国械注准20183131799 | 常州市康辉医疗器械有限公司
WZ7091 | 肱骨远端内侧LCP | 727 | SDXG09 2.5×10孔 左 | C03110408002012000590000052 | 金属锁定接骨板钉系统-接骨板 | SDXG09/肱骨远端内侧LCP左 2.5×10孔 | 乙类 | 国械注准20183131799 | 常州市康辉医疗器械有限公司
WZ7087 | 肱骨远端内侧LCP | 727 | SDXG09 2.5×8孔 左 | C03110408002012000590000055 | 金属锁定接骨板钉系统-接骨板 | SDXG09/肱骨远端内侧LCP左 2.5×8孔 | 乙类 | 国械注准20183131799 | 常州市康辉医疗器械有限公司
WZ7092 | 肱骨远端内侧LCP | 727 | SDXG10 2.5×8孔 右 | C03110408002012000590000056 | 金属锁定接骨板钉系统-接骨板 | SDXG10/肱骨远端内侧LCP右 2.5×8孔 | 乙类 | 国械注准20183131799 | 常州市康辉医疗器械有限公司
WZ12462 | 金属锁定接骨板钉系统-接骨板 | 530 | SCLP 02 肱骨近端Ⅰ型 左、右 9孔 | C03110408003008004190000170 | 金属锁定接骨板系统 | SCLP02肱骨近端I型 左、右 | 乙类 | 国械注准20163132504 | 大博医疗科技股份有限公司
WZ12465 | 金属锁定接骨板钉系统-接骨板 | 530 | SCLP 02 肱骨近端Ⅰ型 左、右 7孔 | C03110408003008004190000174 | 金属锁定接骨板系统 | SCLP02肱骨近端I型 左、右 | 乙类 | 国械注准20163132504 | 大博医疗科技股份有限公司
WZ12463 | 金属锁定接骨板钉系统-接骨板 | 530 | SCLP 02 肱骨近端Ⅰ型 左、右 3孔 | C03110408003008004190000175 | 金属锁定接骨板系统 | SCLP02肱骨近端I型 左、右 | 乙类 | 国械注准20163132504 | 大博医疗科技股份有限公司
WZ12464 | 金属锁定接骨板钉系统-接骨板 | 530 | SCLP 02 肱骨近端Ⅰ型 左、右 5孔 | C03110408003008004190000182 | 金属锁定接骨板系统 | SCLP02肱骨近端I型 左、右 | 乙类 | 国械注准20163132504 | 大博医疗科技股份有限公司
WZ8714 | 肱骨近端加压锁定板-4 | 269 | 2孔右 WGC12Z07 | C03110408003008091220000007 | 金属锁定接骨板系统 | WGC12Z07 | 乙类 | 国械注准20173130054 | 山东威高骨科材料股份有限公司
WZ12610 | 金属锁定接骨板系统-锁定板 | 269 | WGC12Z07(肱骨近端锁定板-2(钛合金 | C03110408003008091220000062 | 金属锁定接骨板系统 | WGC12Z07 | 乙类 | 国械注准20173130054 | 山东威高骨科材料股份有限公司
WZ12609 | 金属锁定接骨板系统-锁定板 | 269 | WGC12Z07(肱骨近端锁定板-2(钛合金 | C03110408003008091220000065 | 金属锁定接骨板系统 | WGC12Z07 | 乙类 | 国械注准20173130054 | 山东威高骨科材料股份有限公司
WZ12613 | 金属锁定接骨板系统-锁定板 | 269 | WGC12Z07(肱骨近端锁定板-2(钛合金 | C03110408003008091220000067 | 金属锁定接骨板系统 | WGC12Z07 | 乙类 | 国械注准20173130054 | 山东威高骨科材料股份有限公司
WZ12614 | 金属锁定接骨板系统-锁定板 | 269 | WGC12Z07(肱骨近端锁定板-2(钛合金 | C03110408003008091220000068 | 金属锁定接骨板系统 | WGC12Z07 | 乙类 | 国械注准20173130054 | 山东威高骨科材料股份有限公司
WZ12612 | 金属锁定接骨板系统-锁定板 | 269 | WGC12Z07(肱骨近端锁定板-2(钛合金 | C03110408003008091220000071 | 金属锁定接骨板系统 | WGC12Z07 | 乙类 | 国械注准20173130054 | 山东威高骨科材料股份有限公司
WZ12611 | 金属锁定接骨板系统-锁定板 | 269 | WGC12Z07(肱骨近端锁定板-2(钛合金 | C03110408003008091220000072 | 金属锁定接骨板系统 | WGC12Z07 | 乙类 | 国械注准20173130054 | 山东威高骨科材料股份有限公司
WZ12858 | 金属锁定接骨板系统-锁定板 | 269 | WGC12Z07(肱骨近端加压锁定板-2(钛 | C03110408003008091220000109 | 金属锁定接骨板系统 | WGC12Z07 | 乙类 | 国械注准20173130054 | 山东威高骨科材料股份有限公司
WZ12860 | 金属锁定接骨板系统-锁定板 | 269 | WGC12Z07(肱骨近端加压锁定板-2(钛 | C03110408003008091220000112 | 金属锁定接骨板系统 | WGC12Z07 | 乙类 | 国械注准20173130054 | 山东威高骨科材料股份有限公司
WZ12857 | 金属锁定接骨板系统-锁定板 | 269 | WGC12Z07(肱骨近端加压锁定板-2(钛 | C03110408003008091220000116 | 金属锁定接骨板系统 | WGC12Z07 | 乙类 | 国械注准20173130054 | 山东威高骨科材料股份有限公司
WZ12859 | 金属锁定接骨板系统-锁定板 | 269 | WGC12Z07(肱骨近端加压锁定板-2(钛 | C03110408003008091220000119 | 金属锁定接骨板系统 | WGC12Z07 | 乙类 | 国械注准20173130054 | 山东威高骨科材料股份有限公司
WZ12531 | 金属锁定接骨板钉系统-接骨板 | 530 | SCLP 03 肱骨远端内侧Ⅰ型 左6孔 | C03110408003012004190000286 | 金属锁定接骨板系统 | SCLP 03 肱骨远端内侧Ⅰ型 左 | 乙类 | 国械注准20163132504 | 大博医疗科技股份有限公司
WZ7078 | 尺骨鹰嘴LCP | 778 | SDXG42 3.2×8孔 右 | C03110508002008000590000007 | 尺骨鹰嘴LCP3.2 | 尺骨鹰嘴LCP右 3.2×8孔 | 乙类 | 国械注准20183131799 | 常州市康辉医疗器械有限公司
WZ7076 | 尺骨鹰嘴LCP | 778 | SDXG41 3.2×8孔 左 | C03110508002008000590000009 | 尺骨鹰嘴LCP3.2 | 尺骨鹰嘴LCP左 3.2×8孔 | 乙类 | 国械注准20183131799 | 常州市康辉医疗器械有限公司
WZ12837 | 金属锁定接骨板钉系统-接骨板 | 778 | SDXG42尺骨鹰嘴LCP 3.2×4孔右 | C03110508002008000590000010 | 尺骨鹰嘴LCP3.2 | 尺骨鹰嘴LCP右 3.2×4孔 | 自费 | 国械注准20183131799 | 常州市康辉医疗器械有限公司
WZ12835 | 金属锁定接骨板钉系统-接骨板 | 778 | SDXG41尺骨鹰嘴LCP 3.2×4孔左 | C03110508002008000590000012 | 尺骨鹰嘴LCP3.2 | 尺骨鹰嘴LCP左 3.2×4孔 | 自费 | 国械注准20183131799 | 常州市康辉医疗器械有限公司
WZ7079 | 尺骨鹰嘴LCP | 778 | SDXG41 3.2×10孔 左 | C03110508002008000590000014 | 尺骨鹰嘴LCP3.2 | 尺骨鹰嘴LCP左 3.2×10孔 | 乙类 | 国械注准20183131799 | 常州市康辉医疗器械有限公司
WZ7077 | 尺骨鹰嘴LCP | 778 | SDXG42 3.2×10孔 右 | C03110508002008000590000016 | 尺骨鹰嘴LCP3.2 | 尺骨鹰嘴LCP右 3.2×10孔 | 乙类 | 国械注准20183131799 | 常州市康辉医疗器械有限公司
WZ12512 | 金属锁定接骨板钉系统-接骨板 | 578 | SCLP 01 有限接触型 9孔 | C03110508003010004190000034 | 金属锁定接骨板系统 | SCLP01有限接触型 | 乙类 | 国械注准20163132504 | 大博医疗科技股份有限公司
WZ12513 | 金属锁定接骨板钉系统-接骨板 | 578 | SCLP 01 有限接触型 11孔 | C03110508003010004190000035 | 金属锁定接骨板系统 | SCLP01有限接触型 | 乙类 | 国械注准20163132504 | 大博医疗科技股份有限公司
WZ12511 | 金属锁定接骨板钉系统-接骨板 | 578 | SCLP 01 有限接触型 6孔 | C03110508003010004190000039 | 金属锁定接骨板系统 | SCLP01有限接触型 | 乙类 | 国械注准20163132504 | 大博医疗科技股份有限公司
WZ12515 | 金属锁定接骨板钉系统-接骨板 | 578 | SCLP 01 有限接触型 7孔 | C03110508003010004190000041 | 金属锁定接骨板系统 | SCLP01有限接触型 | 乙类 | 国械注准20163132504 | 大博医疗科技股份有限公司
WZ12514 | 金属锁定接骨板钉系统-接骨板 | 578 | SCLP 01 有限接触型 8孔 | C03110508003010004190000042 | 金属锁定接骨板系统 | SCLP01有限接触型 | 乙类 | 国械注准20163132504 | 大博医疗科技股份有限公司
WZ12516 | 金属锁定接骨板钉系统-接骨板 | 578 | SCLP 01 有限接触型 10孔 | C03110508003010004190000044 | 金属锁定接骨板系统 | SCLP01有限接触型 | 乙类 | 国械注准20163132504 | 大博医疗科技股份有限公司
WZ12830 | 金属锁定接骨板钉系统-接骨板 | 723 | SDXG79 桡骨远端掌侧柱Ⅱ型LCP 右2 | C03110608002012000590000093 | 金属锁定接骨板钉系统 | SDXG79 | 乙类 | 国械注准20183131799 | 常州市康辉医疗器械有限公司
WZ12825 | 金属锁定接骨板钉系统-接骨板 | 723 | SDXG79 桡骨远端掌侧柱Ⅱ型LCP 右2 | C03110608002012000590000096 | 金属锁定接骨板钉系统 | SDXG79 | 乙类 | 国械注准20183131799 | 常州市康辉医疗器械有限公司
WZ7013 | 桡骨远端掌侧柱Ⅱ型LCP | 723 | SDXG59 2.0×6孔 右 | C03110608002012000590000097 | 金属锁定接骨板钉系统-接骨板 | SDXG79/桡骨远端掌侧柱Ⅱ型LCP 2.0×6孔 右 | 乙类 | 国械注准20183131799 | 常州市康辉医疗器械有限公司
WZ7004 | 桡骨远端掌侧柱Ⅱ型LCP | 723 | SDXG59 2.0×3孔 右 | C03110608002012000590000099 | 金属锁定接骨板钉系统-接骨板 | SDXG79/桡骨远端掌侧柱Ⅱ型LCP 2.0×3孔 右 | 乙类 | 国械注准20183131799 | 常州市康辉医疗器械有限公司
WZ7097 | 桡骨远端掌侧柱Ⅱ型LCP | 723 | SDXG59 2.0×4孔 左 | C03110608002012000590000101 | 金属锁定接骨板钉系统-接骨板 | SDXG59/桡骨远端掌侧柱Ⅱ型LCP 2.0×4孔 左 | 乙类 | 国械注准20183131799 | 常州市康辉医疗器械有限公司
WZ12826 | 金属锁定接骨板钉系统-接骨板 | 723 | SDXG59 桡骨远端掌侧柱Ⅱ型LCP 左2 | C03110608002012000590000102 | 金属锁定接骨板钉系统 | SDXG59 | 乙类 | 国械注准20183131799 | 常州市康辉医疗器械有限公司
WZ12828 | 金属锁定接骨板钉系统-接骨板 | 723 | SDXG59 桡骨远端掌侧柱Ⅱ型LCP 左2 | C03110608002012000590000105 | 金属锁定接骨板钉系统 | SDXG59 | 乙类 | 国械注准20183131799 | 常州市康辉医疗器械有限公司
WZ7093 | 桡骨远端掌侧柱Ⅱ型LCP | 723 | SDXG59 2.0×6孔 左 | C03110608002012000590000110 | 金属锁定接骨板钉系统-接骨板 | SDXG59/桡骨远端掌侧柱Ⅱ型LCP 2.0×6孔 左 | 乙类 | 国械注准20183131799 | 常州市康辉医疗器械有限公司
WZ11105 | 桡骨远端掌侧柱Ⅱ型LCP | 723 | SDXG59 2.0*7孔左 | C03110608002012000590000111 | 金属锁定接骨板钉系统 | SDXG59 | 乙类 | 国械注准20183131799 | 常州市康辉医疗器械有限公司
WZ7009 | 桡骨远端掌侧柱Ⅱ型LCP | 723 | SDXG59 2.0×5孔 左 | C03110608002012000590000112 | 金属锁定接骨板钉系统-接骨板 | SDXG59/桡骨远端掌侧柱Ⅱ型LCP 2.0×5孔 左 | 乙类 | 国械注准20183131799 | 常州市康辉医疗器械有限公司
WZ7584 | 桡骨远端掌侧柱Ⅱ型LCP | 723 | SDXG59 2.0×5孔 右 | C03110608002012000590000112 | 金属锁定接骨板钉系统-接骨板 | SDXG59/桡骨远端掌侧柱Ⅱ型LCP 2.0×5孔 左 | 乙类 | 国械注准20183131799 | 常州市康辉医疗器械有限公司
WZ11148 | 桡骨远端掌侧锁定板-标准 | 892.31 | WGC12Z08 5孔左 | C03110608002012091220000208 | 金属锁定接骨板系统 | WGC12Z08 | 乙类 | 国械注准20173130054 | 山东威高骨科材料股份有限公司
WZ12715 | 金属锁定接骨板钉系统-接骨板 | 527 | SCLP 03 桡骨远端Ⅱ型 左3孔 | C03110608003012004190000459 | 金属锁定接骨板系统 | SCLP03桡骨远端Ⅱ型 左 | 乙类 | 国械注准20163132504 | 大博医疗科技股份有限公司
WZ12717 | 金属锁定接骨板钉系统-接骨板 | 527 | SCLP 03 桡骨远端Ⅱ型 右5孔 | C03110608003012004190000463 | 金属锁定接骨板系统 | SCLP03桡骨远端Ⅱ型 右 | 乙类 | 国械注准20163132504 | 大博医疗科技股份有限公司
WZ12713 | 金属锁定接骨板钉系统-接骨板 | 527 | SCLP 03 桡骨远端Ⅱ型 左5孔 | C03110608003012004190000468 | 金属锁定接骨板系统 | SCLP03桡骨远端Ⅱ型 左 | 乙类 | 国械注准20163132504 | 大博医疗科技股份有限公司
WZ12716 | 金属锁定接骨板钉系统-接骨板 | 527 | SCLP 03 桡骨远端Ⅱ型 右3孔 | C03110608003012004190000477 | 金属锁定接骨板系统 | SCLP03桡骨远端Ⅱ型 右 | 乙类 | 国械注准20163132504 | 大博医疗科技股份有限公司
WZ12714 | 金属锁定接骨板钉系统-接骨板 | 509 | T型MCLP02 Ⅲ型 厚度1.3mm 3孔 | C03110708002018004190000247 | 金属锁定接骨板系统 | MCLP02 III型 | 乙类 | 国械注准20163132504 | 大博医疗科技股份有限公司
WZ9979 | 3mm直型重建接骨板 | 722.04 | ZSQ12 3.0*6孔 | C03110808002002000590000001 | 3mm直型重建接骨板 | 3mm直型重建接骨板 3×6孔 | 乙类 | 国械注准20183131820 | 常州市康辉医疗器械有限公司
WZ9978 | 3mm直型重建接骨板 | 722.04 | ZSQ12 3.0*10孔 | C03110808002002000590000009 | 3mm直型重建接骨板 | 3mm直型重建接骨板 3×10孔 | 乙类 | 国械注准20183131820 | 常州市康辉医疗器械有限公司
WZ10004 | 骨盆Ⅳ型锁定板 | 978.15 | ZSC0101 7孔×91mm | C03110808002012018840000116 | 锁定接骨板系统 | ZSC0101 | 乙类 | 国械注准20183130167 | 天津正天医疗器械有限公司
WZ10006 | 骨盆Ⅳ型锁定板 | 978.15 | ZBC0102 7孔×91mm | C03110808002012018840000134 | 锁定接骨板系统 | ZBC0102 | 乙类 | 国械注准20183130167 | 天津正天医疗器械有限公司
WZ10005 | 骨盆Ⅳ型锁定板 | 978.15 | ZBC0102 5孔×65mm | C03110808002012018840000137 | 锁定接骨板系统 | ZBC0102 | 乙类 | 国械注准20183130167 | 天津正天医疗器械有限公司
WZ11106 | 股骨近端外侧LCP | 753 | SDDG47 5.2*16孔左 | C03110908002008000590000001 | 股骨近端外侧LCP | 股骨近端外侧LCP左 5.2×16孔 | 乙类 | 国械注准20183131799 | 常州市康辉医疗器械有限公司
WZ7379 | 股骨近端外侧LCP | 753 | SDDG46 5.2×10孔 右 | C03110908002008000590000002 | 股骨近端外侧LCP | 股骨近端外侧LCP右 5.2×10孔 | 乙类 | 国械注准20183131799 | 常州市康辉医疗器械有限公司
WZ7075 | 股骨近端外侧LCP | 753 | SDDG47 5.2×10孔 左 | C03110908002008000590000004 | 股骨近端外侧LCP | 股骨近端外侧LCP左 5.2×10孔 | 乙类 | 国械注准20183131799 | 常州市康辉医疗器械有限公司
WZ7080 | 股骨近端外侧LCP | 753 | SDDG46 5.2×12孔 右 | C03110908002008000590000005 | 股骨近端外侧LCP | 股骨近端外侧LCP右 5.2×12孔 | 乙类 | 国械注准20183131799 | 常州市康辉医疗器械有限公司
WZ7086 | 股骨近端外侧LCP | 753 | SDDG47 5.2×12孔 左 | C03110908002008000590000007 | 股骨近端外侧LCP | 股骨近端外侧LCP左 5.2×12孔 | 乙类 | 国械注准20183131799 | 常州市康辉医疗器械有限公司
WZ7048 | 股骨远端LCP | 753 | SDDG53 6.0×9孔 右 | C03110908002012000590000004 | 股骨远端LCP6.0 | 股骨远端LCP 6.0×9孔右 | 乙类 | 国械注准20183131799 | 常州市康辉医疗器械有限公司
WZ7051 | 股骨远端LCP | 753 | SDDG52 6.0×7孔 左 | C03110908002012000590000005 | 股骨远端LCP6.0 | 股骨远端LCP 6.0×7孔左 | 乙类 | 国械注准20183131799 | 常州市康辉医疗器械有限公司
WZ7047 | 股骨远端LCP | 753 | SDDG52 6.0×9孔 左 | C03110908002012000590000010 | 股骨远端LCP6.0 | 股骨远端LCP 6.0×9孔左 | 乙类 | 国械注准20183131799 | 常州市康辉医疗器械有限公司
WZ9273 | 锁定股骨假体翻修板(JY)阳极氧化 | 1188 | SDB/A-91 14孔右 | C03110908002012072760000032 | 金属锁定接骨板系统 | SDB/A-91 锁定股骨假体翻修板(JY)阳极氧化 | 乙类 | 国械注准20173460052 | 苏州市康力骨科器械有限公司
WZ10684 | 股骨远端外侧加压锁定板-1 | 292 | WGC12Z04 9孔左 | C03110908002012091220000037 | 金属锁定接骨板系统 | WGC12Z04 | 乙类 | 国械注准20173130054 | 山东威高骨科材料股份有限公司
WZ10685 | 股骨远端外侧加压锁定板-1 | 292 | WGC12Z04 10孔左 | C03110908002012091220000038 | 金属锁定接骨板系统 | WGC12Z04 | 乙类 | 国械注准20173130054 | 山东威高骨科材料股份有限公司
WZ10692 | 股骨远端外侧加压锁定板-1 | 292 | WGC12Z04 8孔右 | C03110908002012091220000045 | 金属锁定接骨板系统 | WGC12Z04 | 乙类 | 国械注准20173130054 | 山东威高骨科材料股份有限公司
WZ10688 | 股骨远端外侧加压锁定板-1 | 292 | WGC12Z04 8孔左 | C03110908002012091220000048 | 金属锁定接骨板系统 | WGC12Z04 | 乙类 | 国械注准20173130054 | 山东威高骨科材料股份有限公司
WZ10690 | 股骨远端外侧加压锁定板-1 | 292 | WGC12Z04 7孔右 | C03110908002012091220000049 | 金属锁定接骨板系统 | WGC12Z04 | 乙类 | 国械注准20173130054 | 山东威高骨科材料股份有限公司
WZ10693 | 股骨远端外侧加压锁定板-1 | 292 | WGC12Z04 10孔右 | C03110908002012091220000050 | 金属锁定接骨板系统 | WGC12Z04 | 乙类 | 国械注准20173130054 | 山东威高骨科材料股份有限公司
WZ10689 | 股骨远端外侧加压锁定板-1 | 292 | WGC12Z04 11孔左 | C03110908002012091220000052 | 金属锁定接骨板系统 | WGC12Z04 | 乙类 | 国械注准20173130054 | 山东威高骨科材料股份有限公司
WZ10686 | 股骨远端外侧加压锁定板-1 | 292 | WGC12Z04 9孔右 | C03110908002012091220000057 | 金属锁定接骨板系统 | WGC12Z04 | 乙类 | 国械注准20173130054 | 山东威高骨科材料股份有限公司
WZ10691 | 股骨远端外侧加压锁定板-1 | 292 | WGC12Z04 11孔右 | C03110908002012091220000058 | 金属锁定接骨板系统 | WGC12Z04 | 乙类 | 国械注准20173130054 | 山东威高骨科材料股份有限公司
WZ10687 | 股骨远端外侧加压锁定板-1 | 292 | WGC12Z04 7孔左 | C03110908002012091220000059 | 金属锁定接骨板系统 | WGC12Z04 | 乙类 | 国械注准20173130054 | 山东威高骨科材料股份有限公司
WZ11365 | 股骨远端内侧加压锁定板 | 917.27 | WGC12Z02 5孔右 | C03110908002018091220000054 | 金属锁定接骨板系统 | WGC12Z02 | 乙类 | 国械注准20173130054 | 山东威高骨科材料股份有限公司
WZ12834 | 金属锁定接骨板钉系统-接骨板 | 785 | SDDG48胫骨近端侧方LCP 4.2×16孔 | C03111108002008000590000004 | 金属锁定接骨板钉系统 | SDDG48 | 乙类 | 国械注准20183131799 | 常州市康辉医疗器械有限公司
WZ12836 | 金属锁定接骨板钉系统-接骨板 | 785 | SDDG49胫骨近端侧方LCP 4.2×12孔 | C03111108002008000590000005 | 金属锁定接骨板钉系统 | SDDG49 | 乙类 | 国械注准20183131799 | 常州市康辉医疗器械有限公司
WZ7629 | 胫骨近端侧方LCP | 785 | SDDG49 4.2*16孔左 | C03111108002008000590000010 | 金属锁定接骨板钉系统 |  | 乙类
WZ12838 | 金属锁定接骨板钉系统-接骨板 | 785 | SDDG48胫骨近端侧方LCP 4.2×12孔 | C03111108002008000590000011 | 金属锁定接骨板钉系统 | SDDG48 | 乙类 | 国械注准20183131799 | 常州市康辉医疗器械有限公司
WZ12839 | 金属锁定接骨板钉系统-接骨板 | 785 | SDDG49胫骨近端侧方LCP 4.2×14孔 | C03111108002008000590000013 | 金属锁定接骨板钉系统 | SDDG49 | 乙类 | 国械注准20183131799 | 常州市康辉医疗器械有限公司
WZ7049 | 胫骨近端侧方LCP | 785 | SDDG48 4.2×14孔右 | C03111108002008000590000014 | 胫骨近端侧方LCP4.2 | 胫骨近端侧方LCP 4.2×14孔右 | 乙类 | 国械注准20183131799 | 常州市康辉医疗器械有限公司
WZ7580 | 胫骨近端内侧T型LCP | 785 | SDDG22 3.8*6孔右 | C03111108002008000590000041 | 金属锁定接骨板钉系统-接骨板 | SDDG22/胫骨近端内侧T型LCP右 3.8×6孔 | 乙类 | 国械注准20183131799 | 常州市康辉医疗器械有限公司
WZ7614 | 胫骨近端内侧T型LCP | 785 | SDDG21 3.8*10孔左 | C03111108002008000590000045 | 金属锁定接骨板钉系统-接骨板 | SDDG21/胫骨近端内侧T型LCP左 3.8×10孔 | 乙类 | 国械注准20183131799 | 常州市康辉医疗器械有限公司
WZ7031 | 胫骨近端内侧T型LCP | 785 | SDDG21 3.8×7孔 左 | C03111108002008000590000046 | 金属锁定接骨板钉系统-接骨板 | SDDG21/胫骨近端内侧T型LCP左 3.8×7孔 | 乙类 | 国械注准20183131799 | 常州市康辉医疗器械有限公司
WZ7628 | 胫骨近端内侧T型LCP | 785 | SDDG21 3.8*5孔左 | C03111108002008000590000052 | 金属锁定接骨板钉系统-接骨板 | SDDG21/胫骨近端内侧T型LCP左 3.8×5孔 | 乙类 | 国械注准20183131799 | 常州市康辉医疗器械有限公司
WZ7030 | 胫骨近端内侧T型LCP | 785 | SDDG22 3.8×7孔 右 | C03111108002008000590000053 | 金属锁定接骨板钉系统-接骨板 | SDDG22/胫骨近端内侧T型LCP右 3.8×7孔 | 乙类 | 国械注准20183131799 | 常州市康辉医疗器械有限公司
WZ7574 | 胫骨近端外侧L型LCP | 785 | SDDG13 3.8*9孔右 | C03111108002008000590000055 | 弹性绷带 | 7. 5×450cm | 乙类 | 赣洪械备20150115号 | 江西维邦医疗器械有限公司
WZ10705 | 胫骨近端外侧L型LCP | 785 | SDDG13 3.8*8孔右 | C03111108002008000590000056 | 金属锁定接骨板系统 | SDDG13 | 乙类 | 国械注准20183131799 | 常州市康辉医疗器械有限公司
WZ10702 | 胫骨近端外侧L型LCP | 785 | SDDG13 3.8*5孔右 | C03111108002008000590000057 | 金属锁定接骨板系统 | SDDG13 | 乙类 | 国械注准20183131799 | 常州市康辉医疗器械有限公司
WZ10701 | 胫骨近端外侧L型LCP | 785 | SDDG14 3.8*8孔左 | C03111108002008000590000058 | 金属锁定接骨板系统 | SDDG14 | 乙类 | 国械注准20183131799 | 常州市康辉医疗器械有限公司
WZ7564 | 胫骨近端外侧L型LCP | 785 | SDDG13 3.8*6孔右 | C03111108002008000590000059 | 金属锁定接骨板钉系统-接骨板 | SDDG13/胫骨近端外侧L型LCP右 3.8×6孔 | 乙类 | 国械注准20183131799 | 常州市康辉医疗器械有限公司
WZ10712 | 胫骨近端外侧L型LCP | 785 | SDDG13 3.8*7孔右 | C03111108002008000590000061 | 金属锁定接骨板系统 | SDDG13 | 乙类 | 国械注准20183131799 | 常州市康辉医疗器械有限公司
WZ7551 | 胫骨近端外侧L型LCP | 785 | SDDG13 3.8*4孔 右 | C03111108002008000590000063 | 金属锁定接骨板钉系统-接骨板 | SDDG13/胫骨近端外侧L型LCP右 3.8×4孔 | 乙类 | 国械注准20183131799 | 常州市康辉医疗器械有限公司
WZ10706 | 胫骨近端外侧L型LCP | 785 | SDDG14 3.8*4孔左 | C03111108002008000590000064 | 金属锁定接骨板系统 | SDDG14 | 乙类 | 国械注准20183131799 | 常州市康辉医疗器械有限公司
WZ10715 | 胫骨近端外侧L型LCP | 785 | SDDG14 3.8*7孔左 | C03111108002008000590000065 | 金属锁定接骨板系统 | SDDG14 | 乙类 | 国械注准20183131799 | 常州市康辉医疗器械有限公司
WZ10717 | 胫骨近端外侧L型LCP | 785 | SDDG14 3.8*6孔左 | C03111108002008000590000066 | 金属锁定接骨板系统 | SDDG14 | 乙类 | 国械注准20183131799 | 常州市康辉医疗器械有限公司
WZ12169 | 金属锁定接骨板钉系统-接骨板 | 785 | SDDG14 胫骨近端外侧L型LCP 3.8×9 | C03111108002008000590000067 | 金属锁定接骨板钉系统 | SDDG14 | 乙类 | 国械注准20183131799 | 常州市康辉医疗器械有限公司
WZ10700 | 胫骨近端外侧L型LCP | 785 | SDDG14 3.8*5孔左 | C03111108002008000590000068 | 金属锁定接骨板系统 | SDDG14 | 乙类 | 国械注准20183131799 | 常州市康辉医疗器械有限公司
WZ10515 | 胫骨近端加压锁定板(低弯度)(纯钛) | 319 | WGC12Z03 8孔左 | C03111108002008091220000113 | 金属锁定接骨板系统 | WGC12Z03 | 乙类 | 国械注准20173130054 | 山东威高骨科材料股份有限公司
WZ10448 | 胫骨近端加压锁定板(低弯度) | 319 | WGC12Z03 11孔右 | C03111108002008091220000114 | 金属锁定接骨板系统 | WGC12Z03 | 乙类 | 国械注准20173130054 | 山东威高骨科材料股份有限公司
WZ12522 | 金属锁定接骨板系统-骨端锁定板 | 319 | WGC12Z03(胫骨近端加压锁定板(低弯 | C03111108002008091220000115 | 金属锁定接骨板系统 | WGC12Z03 | 乙类 | 国械注准20173130054 | 山东威高骨科材料股份有限公司
WZ10513 | 胫骨近端加压锁定板(低弯度)(纯钛) | 319 | WGC12Z03 7孔左 | C03111108002008091220000116 | 金属锁定接骨板系统 | WGC12Z03 | 乙类 | 国械注准20173130054 | 山东威高骨科材料股份有限公司
WZ10449 | 胫骨近端加压锁定板(低弯度) | 319 | WGC12Z03 11孔左 | C03111108002008091220000118 | 金属锁定接骨板系统 | WGC12Z03 | 乙类 | 国械注准20173130054 | 山东威高骨科材料股份有限公司
WZ10518 | 胫骨近端加压锁定板(低弯度)(纯钛) | 319 | WGC12Z03 4孔左 | C03111108002008091220000119 | 金属锁定接骨板系统 | WGC12Z03 | 乙类 | 国械注准20173130054 | 山东威高骨科材料股份有限公司
WZ10510 | 胫骨近端加压锁定板(低弯度)(纯钛) | 319 | WGC12Z03 6孔左 | C03111108002008091220000121 | 金属锁定接骨板系统 | WGC12Z03 | 乙类 | 国械注准20173130054 | 山东威高骨科材料股份有限公司
WZ10516 | 胫骨近端加压锁定板(低弯度)(纯钛) | 319 | WGC12Z03 6孔右 | C03111108002008091220000122 | 金属锁定接骨板系统 | WGC12Z03 | 乙类 | 国械注准20173130054 | 山东威高骨科材料股份有限公司
WZ10514 | 胫骨近端加压锁定板(低弯度)(纯钛) | 319 | WGC12Z03 5孔左 | C03111108002008091220000126 | 金属锁定接骨板系统 | WGC12Z03 | 乙类 | 国械注准20173130054 | 山东威高骨科材料股份有限公司
WZ10749 | 胫骨近端外侧加压锁定板 | 319 | WGC12Z03 5孔左 | C03111108002008091220000126 | 金属锁定接骨板系统 | WGC12Z03 | 乙类 | 国械注准20173130054 | 山东威高骨科材料股份有限公司
WZ10512 | 胫骨近端加压锁定板(低弯度)(纯钛) | 319 | WGC12Z03 7孔右 | C03111108002008091220000132 | 金属锁定接骨板系统 | WGC12Z03 | 乙类 | 国械注准20173130054 | 山东威高骨科材料股份有限公司
WZ10507 | 胫骨近端加压锁定板(低弯度)(纯钛) | 319 | WGC12Z03 8孔右 | C03111108002008091220000134 | 金属锁定接骨板系统 | WGC12Z03 | 乙类 | 国械注准20173130054 | 山东威高骨科材料股份有限公司
WZ10509 | 胫骨近端加压锁定板(低弯度)(纯钛) | 319 | WGC12Z03 5孔右 | C03111108002008091220000135 | 金属锁定接骨板系统 | WGC12Z03 | 乙类 | 国械注准20173130054 | 山东威高骨科材料股份有限公司
WZ12521 | 金属锁定接骨板系统-骨端锁定板 | 319 | WGC12Z03(胫骨近端加压锁定板(低弯 | C03111108002008091220000136 | 金属锁定接骨板系统 | WGC12Z03 | 乙类 | 国械注准20173130054 | 山东威高骨科材料股份有限公司
WZ10505 | 胫骨近端加压锁定板(低弯度)(纯钛) | 319 | WGC12Z03 3孔左 | C03111108002008091220000137 | 金属锁定接骨板系统 | WGC12Z03 | 乙类 | 国械注准20173130054 | 山东威高骨科材料股份有限公司
WZ10511 | 胫骨近端加压锁定板(低弯度)(纯钛) | 319 | WGC12Z03 3孔右 | C03111108002008091220000138 | 金属锁定接骨板系统 | WGC12Z03 | 乙类 | 国械注准20173130054 | 山东威高骨科材料股份有限公司
WZ10506 | 胫骨近端加压锁定板(低弯度)(纯钛) | 319 | WGC12Z03 9孔左 | C03111108002008091220000140 | 金属锁定接骨板系统 | WGC12Z03 | 乙类 | 国械注准20173130054 | 山东威高骨科材料股份有限公司
WZ10508 | 胫骨近端加压锁定板(低弯度)(纯钛) | 319 | WGC12Z03 4孔右 | C03111108002008091220000142 | 金属锁定接骨板系统 | WGC12Z03 | 乙类 | 国械注准20173130054 | 山东威高骨科材料股份有限公司
WZ10517 | 胫骨近端加压锁定板(低弯度)(纯钛) | 319 | WGC12Z03 9孔右 | C03111108002008091220000143 | 金属锁定接骨板系统 | WGC12Z03 | 乙类 | 国械注准20173130054 | 山东威高骨科材料股份有限公司
WZ7021 | 胫骨远端LCP | 785 | SDDG45 4.2×15孔 右 | C03111108002012000590000010 | 胫骨远端LCP4.2 | 胫骨远端LCP 4.2×15孔右 | 乙类 | 国械注准20183131799 | 常州市康辉医疗器械有限公司
WZ7018 | 胫骨远端LCP | 785 | SDDG44 4.2×19孔 左 | C03111108002012000590000014 | 胫骨远端LCP4.2 | 胫骨远端LCP 4.2×19孔左 | 乙类 | 国械注准20183131799 | 常州市康辉医疗器械有限公司
WZ7016 | 胫骨远端LCP | 785 | SDDG44 4.2×15孔 左 | C03111108002012000590000015 | 胫骨远端LCP4.2 | 胫骨远端LCP 4.2×15孔左 | 乙类 | 国械注准20183131799 | 常州市康辉医疗器械有限公司
WZ7015 | 胫骨远端LCP | 785 | SDDG44 4.2×17孔 左 | C03111108002012000590000016 | 胫骨远端LCP4.2 | 胫骨远端LCP 4.2×17孔左 | 乙类 | 国械注准20183131799 | 常州市康辉医疗器械有限公司
WZ7020 | 胫骨远端LCP | 785 | SDDG45 4.2×17孔 右 | C03111108002012000590000018 | 胫骨远端LCP4.2 | 胫骨远端LCP 4.2×17孔右 | 乙类 | 国械注准20183131799 | 常州市康辉医疗器械有限公司
WZ7022 | 胫骨远端LCP | 785 | SDDG45 4.2×19孔 右 | C03111108002012000590000020 | 胫骨远端LCP4.2 | 胫骨远端LCP 4.2×19孔右 | 乙类 | 国械注准20183131799 | 常州市康辉医疗器械有限公司
WZ7041 | 胫骨远端外侧L型LCP | 785 | SDDG50 4.2×11孔 右 | C03111108002012000590000062 | 金属锁定接骨板钉系统-接骨板 | SDDG50/胫骨远端外侧L型LCP右 4.2×11孔 | 乙类 | 国械注准20183131799 | 常州市康辉医疗器械有限公司
WZ7039 | 胫骨远端外侧L型LCP | 785 | SDDG51 4.2×11孔 左 | C03111108002012000590000064 | 金属锁定接骨板钉系统-接骨板 | SDDG51/胫骨远端外侧L型LCP左 4.2×11孔 | 乙类 | 国械注准20183131799 | 常州市康辉医疗器械有限公司
WZ7036 | 胫骨远端外侧L型LCP | 785 | SDDG51 4.2×15孔 左 | C03111108002012000590000065 | 金属锁定接骨板钉系统-接骨板 | SDDG51/胫骨远端外侧L型LCP左 4.2×15孔 | 乙类 | 国械注准20183131799 | 常州市康辉医疗器械有限公司
WZ7035 | 胫骨远端外侧L型LCP | 785 | SDDG51 4.2×13孔 左 | C03111108002012000590000066 | 金属锁定接骨板钉系统-接骨板 | SDDG51/胫骨远端外侧L型LCP左 4.2×13孔 | 乙类 | 国械注准20183131799 | 常州市康辉医疗器械有限公司
WZ7042 | 胫骨远端外侧L型LCP | 785 | SDDG50 4.2×13孔 右 | C03111108002012000590000068 | 金属锁定接骨板钉系统-接骨板 | SDDG50/胫骨远端外侧L型LCP右 4.2×13孔 | 乙类 | 国械注准20183131799 | 常州市康辉医疗器械有限公司
WZ12253 | 金属锁定接骨板 | 1171 | SDP-33(胫骨远端正侧锁定板)19孔右 | C03111108002012100740000084 | 金属锁定接骨板 | SDP-33 | 乙类 | 国械注准20193131018 | 重庆富沃思医疗器械有限公司
WZ12483 | 金属锁定接骨板钉系统-接骨板 | 584 | LCLP 12 微创Ⅰ型 左6孔 | C03111108003008004190001890 | 金属锁定接骨板系统 | LCLP 12 微创Ⅰ型 左 | 乙类 | 国械注准20163132504 | 大博医疗科技股份有限公司
WZ12237 | 金属锁定接骨板钉系统-接骨板 | 584 | LSLP 09 胫骨近端外侧微创Ⅱ型 右9 | C03111108003008004190001915 | 金属锁定接骨板系统 | LSLP09胫骨近端外侧微创II型 右 | 乙类 | 国械注准20163132504 | 大博医疗科技股份有限公司
WZ12226 | 金属锁定接骨板钉系统-接骨板 | 584 | LSLP 09 胫骨近端外侧微创Ⅱ型 右1 | C03111108003008004190001936 | 金属锁定接骨板系统 | LSLP09胫骨近端外侧微创II型 右 | 乙类 | 国械注准20163132504 | 大博医疗科技股份有限公司
WZ12235 | 金属锁定接骨板钉系统-接骨板 | 584 | LSLP 09 胫骨近端外侧微创Ⅱ型 左1 | C03111108003008004190002025 | 金属锁定接骨板系统 | LSLP09胫骨近端外侧微创II型 左 | 乙类 | 国械注准20163132504 | 大博医疗科技股份有限公司
WZ12486 | 金属锁定接骨板钉系统-接骨板 | 584 | LCLP 12 微创Ⅰ型 左8孔 | C03111108003008004190002058 | 金属锁定接骨板系统 | LCLP 12 微创Ⅰ型 左 | 乙类 | 国械注准20163132504 | 大博医疗科技股份有限公司
WZ12485 | 金属锁定接骨板钉系统-接骨板 | 584 | LCLP 12 微创Ⅰ型 右10孔 | C03111108003008004190002061 | 金属锁定接骨板系统 | LCLP 12 微创Ⅰ型 右 | 乙类 | 国械注准20163132504 | 大博医疗科技股份有限公司
WZ12481 | 金属锁定接骨板钉系统-接骨板 | 584 | LCLP 12 微创Ⅰ型 左10孔 | C03111108003008004190002092 | 金属锁定接骨板系统 | LCLP 12 微创Ⅰ型 左 | 乙类 | 国械注准20163132504 | 大博医疗科技股份有限公司
WZ12232 | 金属锁定接骨板钉系统-接骨板 | 584 | LSLP 09 胫骨近端外侧微创Ⅱ型 左9 | C03111108003008004190002128 | 金属锁定接骨板系统 | LSLP09胫骨近端外侧微创II型 左 | 乙类 | 国械注准20163132504 | 大博医疗科技股份有限公司
WZ12236 | 金属锁定接骨板钉系统-接骨板 | 584 | LSLP 09 胫骨近端外侧微创Ⅱ型 右1 | C03111108003008004190002182 | 金属锁定接骨板系统 | LSLP09胫骨近端外侧微创II型 右 | 乙类 | 国械注准20163132504 | 大博医疗科技股份有限公司
WZ12224 | 金属锁定接骨板钉系统-接骨板 | 584 | LSLP 09 胫骨近端外侧微创Ⅱ型 左7 | C03111108003008004190002183 | 金属锁定接骨板系统 | LSLP09胫骨近端外侧微创II型 左 | 乙类 | 国械注准20163132504 | 大博医疗科技股份有限公司
WZ12484 | 金属锁定接骨板钉系统-接骨板 | 584 | LCLP 12 微创Ⅰ型 右6孔 | C03111108003008004190002214 | 金属锁定接骨板系统 | LCLP 12 微创Ⅰ型 右 | 乙类 | 国械注准20163132504 | 大博医疗科技股份有限公司
WZ12482 | 金属锁定接骨板钉系统-接骨板 | 584 | LCLP 12 微创Ⅰ型 右8孔 | C03111108003008004190002331 | 金属锁定接骨板系统 | LCLP 12 微创Ⅰ型 右 | 乙类 | 国械注准20163132504 | 大博医疗科技股份有限公司
WZ12225 | 金属锁定接骨板钉系统-接骨板 | 584 | LSLP 09 胫骨近端外侧微创Ⅱ型 左1 | C03111108003008004190002335 | 金属锁定接骨板系统 | LSLP09胫骨近端外侧微创II型 左 | 乙类 | 国械注准20163132504 | 大博医疗科技股份有限公司
WZ12229 | 金属锁定接骨板钉系统-接骨板 | 584 | LSLP 09 胫骨近端外侧微创Ⅱ型 右7 | C03111108003008004190002376 | 金属锁定接骨板系统 | LSLP09胫骨近端外侧微创II型 右 | 乙类 | 国械注准20163132504 | 大博医疗科技股份有限公司
WZ12623 | 金属锁定接骨板系统-锁定板 | 319 | WGC12Z03(胫骨近端后内侧加压锁定 | C03111108003008091220000256 | 金属锁定接骨板系统 | WGC12Z03 | 乙类 | 国械注准20173130054 | 山东威高骨科材料股份有限公司
WZ12621 | 金属锁定接骨板系统-锁定板 | 319 | WGC12Z03(胫骨近端后内侧加压锁定 | C03111108003008091220000262 | 金属锁定接骨板系统 | WGC12Z03 | 乙类 | 国械注准20173130054 | 山东威高骨科材料股份有限公司
WZ12620 | 金属锁定接骨板系统-锁定板 | 319 | WGC12Z03(胫骨近端后内侧加压锁定 | C03111108003008091220000265 | 金属锁定接骨板系统 | WGC12Z03 | 乙类 | 国械注准20173130054 | 山东威高骨科材料股份有限公司
WZ12619 | 金属锁定接骨板系统-锁定板 | 319 | WGC12Z03(胫骨近端后内侧加压锁定 | C03111108003008091220000266 | 金属锁定接骨板系统 | WGC12Z03 | 乙类 | 国械注准20173130054 | 山东威高骨科材料股份有限公司
WZ12622 | 金属锁定接骨板系统-锁定板 | 319 | WGC12Z03(胫骨近端后内侧加压锁定 | C03111108003008091220000268 | 金属锁定接骨板系统 | WGC12Z03 | 乙类 | 国械注准20173130054 | 山东威高骨科材料股份有限公司
WZ12629 | 金属锁定接骨板系统-骨端锁定板 | 319 | WGC12Z03(胫骨近端内侧锁定板-2(钛 | C03111108003008091220000274 | 金属锁定接骨板系统 | WGC12Z03 | 乙类 | 国械注准20173130054 | 山东威高骨科材料股份有限公司
WZ12630 | 金属锁定接骨板系统-骨端锁定板 | 319 | WGC12Z03(胫骨近端内侧锁定板-2(钛 | C03111108003008091220000278 | 金属锁定接骨板系统 | WGC12Z03 | 乙类 | 国械注准20173130054 | 山东威高骨科材料股份有限公司
WZ12637 | 金属锁定接骨板系统-骨端锁定板 | 319 | WGC12Z03(胫骨近端内侧锁定板-2(钛 | C03111108003008091220000280 | 金属锁定接骨板系统 | WGC12Z03 | 乙类 | 国械注准20173130054 | 山东威高骨科材料股份有限公司
WZ12638 | 金属锁定接骨板系统-骨端锁定板 | 319 | WGC12Z03(胫骨近端内侧锁定板-2(钛 | C03111108003008091220000284 | 金属锁定接骨板系统 | WGC12Z03 | 乙类 | 国械注准20173130054 | 山东威高骨科材料股份有限公司
WZ10750 | 胫骨近端外侧加压锁定板 | 319 | WGC12Z03 11孔左 | C03111108003008091220000292 | 金属锁定接骨板系统 | WGC12Z03 | 乙类 | 国械注准20173130054 | 山东威高骨科材料股份有限公司
WZ10765 | 胫骨近端内侧锁定板-2 | 319 | WGC12Z03 11孔左 | C03111108003008091220000292 | 金属锁定接骨板系统 | WGC12Z03 | 乙类 | 国械注准20173130054 | 山东威高骨科材料股份有限公司
WZ12631 | 金属锁定接骨板系统-骨端锁定板 | 319 | WGC12Z03(胫骨近端内侧锁定板-2(钛 | C03111108003008091220000293 | 金属锁定接骨板系统 | WGC12Z03 | 乙类 | 国械注准20173130054 | 山东威高骨科材料股份有限公司
WZ12634 | 金属锁定接骨板系统-骨端锁定板 | 319 | WGC12Z03(胫骨近端内侧锁定板-2(钛 | C03111108003008091220000294 | 金属锁定接骨板系统 | WGC12Z03 | 乙类 | 国械注准20173130054 | 山东威高骨科材料股份有限公司
WZ12635 | 金属锁定接骨板系统-骨端锁定板 | 319 | WGC12Z03(胫骨近端内侧锁定板-2(钛 | C03111108003008091220000296 | 金属锁定接骨板系统 | WGC12Z03 | 乙类 | 国械注准20173130054 | 山东威高骨科材料股份有限公司
WZ12636 | 金属锁定接骨板系统-骨端锁定板 | 319 | WGC12Z03(胫骨近端内侧锁定板-2(钛 | C03111108003008091220000301 | 金属锁定接骨板系统 | WGC12Z03 | 乙类 | 国械注准20173130054 | 山东威高骨科材料股份有限公司
WZ10812 | 胫骨近端内侧锁定板-2 | 319 | WGC12Z03 3孔右 | C03111108003008091220000303 | 金属锁定接骨板系统 | WGC12Z03 | 乙类 | 国械注准20173130054 | 山东威高骨科材料股份有限公司
WZ12633 | 金属锁定接骨板系统-骨端锁定板 | 319 | WGC12Z03(胫骨近端内侧锁定板-2(钛 | C03111108003008091220000304 | 金属锁定接骨板系统 | WGC12Z03 | 乙类 | 国械注准20173130054 | 山东威高骨科材料股份有限公司
WZ12632 | 金属锁定接骨板系统-骨端锁定板 | 319 | WGC12Z03(胫骨近端内侧锁定板-2(钛 | C03111108003008091220000306 | 金属锁定接骨板系统 | WGC12Z03 | 乙类 | 国械注准20173130054 | 山东威高骨科材料股份有限公司
WZ10462 | 干骺端锁定板-2 | 943 | WGC12Z01 6孔 | C03111108003010091220000045 | 金属锁定接骨板系统 | WGC12Z01 | 乙类 | 国械注准20173130054 | 山东威高骨科材料股份有限公司
WZ10461 | 干骺端锁定板-2 | 943 | WGC12Z01 10孔 | C03111108003010091220000048 | 金属锁定接骨板系统 | WGC12Z01 | 乙类 | 国械注准20173130054 | 山东威高骨科材料股份有限公司
WZ10463 | 干骺端锁定板-2 | 943 | WGC12Z01 7孔 | C03111108003010091220000050 | 金属锁定接骨板系统 | WGC12Z01 | 乙类 | 国械注准20173130054 | 山东威高骨科材料股份有限公司
WZ10464 | 干骺端锁定板-2 | 943 | WGC12Z01 8孔 | C03111108003010091220000055 | 金属锁定接骨板系统 | WGC12Z01 | 乙类 | 国械注准20173130054 | 山东威高骨科材料股份有限公司
WZ12367 | 金属锁定接骨板钉系统-接骨板 | 584 | LCLP 10 胫骨远端内侧Ⅱ型 右14孔 | C03111108003012004190000807 | 金属锁定接骨板系统 | LCLP 10 胫骨远端内侧Ⅱ型 右 | 乙类 | 国械注准20163132504 | 大博医疗科技股份有限公司
WZ12369 | 金属锁定接骨板钉系统-接骨板 | 584 | LCLP 10 胫骨远端内侧Ⅱ型 左10孔 | C03111108003012004190000808 | 金属锁定接骨板系统 | LCLP 10 胫骨远端内侧Ⅱ型 左 | 乙类 | 国械注准20163132504 | 大博医疗科技股份有限公司
WZ12365 | 金属锁定接骨板钉系统-接骨板 | 584 | LCLP 10 胫骨远端内侧Ⅱ型 右12孔 | C03111108003012004190000813 | 金属锁定接骨板系统 | LCLP 10 胫骨远端内侧Ⅱ型 右 | 乙类 | 国械注准20163132504 | 大博医疗科技股份有限公司
WZ12371 | 金属锁定接骨板钉系统-接骨板 | 584 | LCLP 10 胫骨远端内侧Ⅱ型 左14孔 | C03111108003012004190000817 | 金属锁定接骨板系统 | LCLP 10 胫骨远端内侧Ⅱ型 左 | 乙类 | 国械注准20163132504 | 大博医疗科技股份有限公司
WZ12368 | 金属锁定接骨板钉系统-接骨板 | 584 | LCLP 10 胫骨远端内侧Ⅱ型 右10孔 | C03111108003012004190000820 | 金属锁定接骨板系统 | LCLP 10 胫骨远端内侧Ⅱ型 右 | 乙类 | 国械注准20163132504 | 大博医疗科技股份有限公司
WZ12372 | 金属锁定接骨板钉系统-接骨板 | 584 | LCLP 10 胫骨远端内侧Ⅱ型 左12孔 | C03111108003012004190000825 | 金属锁定接骨板系统 | LCLP 10 胫骨远端内侧Ⅱ型 左 | 乙类 | 国械注准20163132504 | 大博医疗科技股份有限公司
WZ12370 | 金属锁定接骨板钉系统-接骨板 | 584 | LCLP 10 胫骨远端内侧Ⅱ型 左8孔 | C03111108003012004190000827 | 金属锁定接骨板系统 | LCLP 10 胫骨远端内侧Ⅱ型 左 | 乙类 | 国械注准20163132504 | 大博医疗科技股份有限公司
WZ12366 | 金属锁定接骨板钉系统-接骨板 | 584 | LCLP 10 胫骨远端内侧Ⅱ型 右8孔 | C03111108003012004190000829 | 金属锁定接骨板系统 | LCLP 10 胫骨远端内侧Ⅱ型 右 | 乙类 | 国械注准20163132504 | 大博医疗科技股份有限公司
WZ12249 | 金属锁定接骨板钉系统-接骨板 | 584 | LCLP 10 胫骨远端外侧Ⅱ型 右7孔 | C03111108003012004190000970 | 金属锁定接骨板系统 | LCLP10胫骨远端外侧II型 右 | 乙类 | 国械注准20163132504 | 大博医疗科技股份有限公司
WZ12248 | 金属锁定接骨板钉系统-接骨板 | 584 | LCLP 10 胫骨远端外侧Ⅱ型 左9孔 | C03111108003012004190000971 | 金属锁定接骨板系统 | LCLP10胫骨远端外侧II型 左 | 乙类 | 国械注准20163132504 | 大博医疗科技股份有限公司
WZ12250 | 金属锁定接骨板钉系统-接骨板 | 584 | LCLP 10 胫骨远端外侧Ⅱ型 左5孔 | C03111108003012004190000974 | 金属锁定接骨板系统 | LCLP10胫骨远端外侧II型 左 | 乙类 | 国械注准20163132504 | 大博医疗科技股份有限公司
WZ12245 | 金属锁定接骨板钉系统-接骨板 | 584 | LCLP 10 胫骨远端外侧Ⅱ型 左11孔 | C03111108003012004190000980 | 金属锁定接骨板系统 | LCLP10胫骨远端外侧II型 左 | 乙类 | 国械注准20163132504 | 大博医疗科技股份有限公司
WZ12252 | 金属锁定接骨板钉系统-接骨板 | 584 | LCLP 10 胫骨远端外侧Ⅱ型 右9孔 | C03111108003012004190000982 | 金属锁定接骨板系统 | LCLP10胫骨远端外侧II型 右 | 乙类 | 国械注准20163132504 | 大博医疗科技股份有限公司
WZ12251 | 金属锁定接骨板钉系统-接骨板 | 584 | LCLP 10 胫骨远端外侧Ⅱ型 左13孔 | C03111108003012004190000985 | 金属锁定接骨板系统 | LCLP10胫骨远端外侧II型 左 | 乙类 | 国械注准20163132504 | 大博医疗科技股份有限公司
WZ12243 | 金属锁定接骨板钉系统-接骨板 | 584 | LCLP 10 胫骨远端外侧Ⅱ型 右11孔 | C03111108003012004190000989 | 金属锁定接骨板系统 | LCLP10胫骨远端外侧II型 右 | 乙类 | 国械注准20163132504 | 大博医疗科技股份有限公司
WZ12247 | 金属锁定接骨板钉系统-接骨板 | 584 | LCLP 10 胫骨远端外侧Ⅱ型 右5孔 | C03111108003012004190000992 | 金属锁定接骨板系统 | LCLP10胫骨远端外侧II型 右 | 乙类 | 国械注准20163132504 | 大博医疗科技股份有限公司
WZ12246 | 金属锁定接骨板钉系统-接骨板 | 584 | LCLP 10 胫骨远端外侧Ⅱ型 左7孔 | C03111108003012004190000993 | 金属锁定接骨板系统 | LCLP10胫骨远端外侧II型 左 | 乙类 | 国械注准20163132504 | 大博医疗科技股份有限公司
WZ12244 | 金属锁定接骨板钉系统-接骨板 | 584 | LCLP 10 胫骨远端外侧Ⅱ型 右13孔 | C03111108003012004190000995 | 金属锁定接骨板系统 | LCLP10胫骨远端外侧II型 右 | 乙类 | 国械注准20163132504 | 大博医疗科技股份有限公司
WZ12789 | 金属锁定接骨板钉系统-接骨板 | 660 | SDDG20 腓骨远端LCP 左2.5×12孔 | C03111208002011000590000037 | 金属锁定接骨板钉系统 | SDDG20S | 乙类 | 国械注准20183131799 | 常州市康辉医疗器械有限公司
WZ7590 | 腓骨远端LCP | 660 | SDDG19 2.5×10孔 右 | C03111208002012000590000001 | 腓骨远端LCP2.5 | 腓骨远端LCP右 2.5×10孔 | 乙类 | 国械注准20183131799 | 常州市康辉医疗器械有限公司
WZ7017 | 腓骨远端LCP | 660 | SDDG19 2.5×9孔 右 | C03111208002012000590000002 | 腓骨远端LCP2.5 | 腓骨远端LCP右 2.5×9孔 | 乙类 | 国械注准20183131799 | 常州市康辉医疗器械有限公司
WZ12790 | 金属锁定接骨板钉系统-接骨板 | 660 | SDDG20 腓骨远端LCP 左2.5×11孔 | C03111208002012000590000003 | 腓骨远端LCP2.5 | 腓骨远端LCP左 2.5×11孔 | 乙类 | 国械注准20183131799 | 常州市康辉医疗器械有限公司
WZ12791 | 金属锁定接骨板钉系统-接骨板 | 660 | SDDG19 腓骨远端LCP 右2.5×11孔 | C03111208002012000590000011 | 金属锁定接骨板钉系统 | SDDG19 | 乙类 | 国械注准20183131799 | 常州市康辉医疗器械有限公司
WZ12792 | 金属锁定接骨板钉系统-接骨板 | 660 | SDDG19 腓骨远端LCP 右2.5×12孔 | C03111208002012000590000014 | 腓骨远端LCP2.5 | 腓骨远端LCP右 2.5×12孔 | 乙类 | 国械注准20183131799 | 常州市康辉医疗器械有限公司
WZ7024 | 腓骨远端LCP | 660 | SDDG19 2.5×8孔 右 | C03111208002012000590000016 | 腓骨远端LCP2.5 | 腓骨远端LCP右 2.5×8孔 | 乙类 | 国械注准20183131799 | 常州市康辉医疗器械有限公司
WZ7023 | 腓骨远端LCP | 660 | SDDG20 2.5×9孔 左 | C03111208002012000590000017 | 腓骨远端LCP2.5 | 腓骨远端LCP左 2.5×9孔 | 乙类 | 国械注准20183131799 | 常州市康辉医疗器械有限公司
WZ7019 | 腓骨远端LCP | 660 | SDDG20 2.5×8孔 左 | C03111208002012000590000018 | 腓骨远端LCP2.5 | 腓骨远端LCP左 2.5×8孔 | 乙类 | 国械注准20183131799 | 常州市康辉医疗器械有限公司
WZ10704 | 腓骨远端外侧加压锁定板-3(纯钛) | 841.31 | WGC12Z06 7孔左 | C03111208002012091220000041 | 金属锁定接骨板系统 | WGC12Z06 | 乙类 | 国械注准20173130054 | 山东威高骨科材料股份有限公司
WZ10709 | 腓骨远端外侧加压锁定板-3(纯钛) | 841.31 | WGC12Z06 7孔右 | C03111208002012091220000042 | 金属锁定接骨板系统 | WGC12Z06 | 乙类 | 国械注准20173130054 | 山东威高骨科材料股份有限公司
WZ10708 | 腓骨远端外侧加压锁定板-3(纯钛) | 841.31 | WGC12Z06 4孔右 | C03111208002012091220000044 | 金属锁定接骨板系统 | WGC12Z06 | 乙类 | 国械注准20173130054 | 山东威高骨科材料股份有限公司
WZ10699 | 腓骨远端外侧加压锁定板-3(纯钛) | 841.31 | WGC12Z06 8孔左 | C03111208002012091220000045 | 金属锁定接骨板系统 | WGC12Z06 | 乙类 | 国械注准20173130054 | 山东威高骨科材料股份有限公司
WZ10716 | 腓骨远端外侧加压锁定板-3(纯钛) | 841.31 | WGC12Z06 5孔右 | C03111208002012091220000049 | 金属锁定接骨板系统 | WGC12Z06 | 乙类 | 国械注准20173130054 | 山东威高骨科材料股份有限公司
WZ10710 | 腓骨远端外侧加压锁定板-3(纯钛) | 841.31 | WGC12Z06 6孔右 | C03111208002012091220000051 | 金属锁定接骨板系统 | WGC12Z06 | 乙类 | 国械注准20173130054 | 山东威高骨科材料股份有限公司
WZ10713 | 腓骨远端外侧加压锁定板-3(纯钛) | 841.31 | WGC12Z06 6孔左 | C03111208002012091220000053 | 金属锁定接骨板系统 | WGC12Z06 | 乙类 | 国械注准20173130054 | 山东威高骨科材料股份有限公司
WZ10711 | 腓骨远端外侧加压锁定板-3(纯钛) | 841.31 | WGC12Z06 5孔左 | C03111208002012091220000055 | 金属锁定接骨板系统 | WGC12Z06 | 乙类 | 国械注准20173130054 | 山东威高骨科材料股份有限公司
WZ10714 | 腓骨远端外侧加压锁定板-3(纯钛) | 841.31 | WGC12Z06 4孔左 | C03111208002012091220000056 | 金属锁定接骨板系统 | WGC12Z06 | 乙类 | 国械注准20173130054 | 山东威高骨科材料股份有限公司
WZ10707 | 腓骨远端外侧加压锁定板-3(纯钛) | 841.31 | WGC12Z06 8孔右 | C03111208002012091220000058 | 金属锁定接骨板系统 | WGC12Z06 | 乙类 | 国械注准20173130054 | 山东威高骨科材料股份有限公司
WZ12332 | 金属锁定接骨板钉系统-接骨板 | 469 | SCLP 03 腓骨远端微创Ⅰ型 左11孔 | C03111208003012004190000280 | 金属锁定接骨板系统 | SCLP03腓骨远端微创I型 左 | 乙类 | 国械注准20163132504 | 大博医疗科技股份有限公司
WZ12330 | 金属锁定接骨板钉系统-接骨板 | 469 | SCLP 03 腓骨远端微创Ⅰ型 左7孔 | C03111208003012004190000283 | 金属锁定接骨板系统 | SCLP03腓骨远端微创I型 左 | 乙类 | 国械注准20163132504 | 大博医疗科技股份有限公司
WZ12324 | 金属锁定接骨板钉系统-接骨板 | 469 | SCLP 03 腓骨远端微创Ⅰ型 左3孔 | C03111208003012004190000286 | 金属锁定接骨板系统 | SCLP03腓骨远端微创I型 左 | 乙类 | 国械注准20163132504 | 大博医疗科技股份有限公司
WZ12333 | 金属锁定接骨板钉系统-接骨板 | 469 | SCLP 03 腓骨远端微创Ⅰ型 右7孔 | C03111208003012004190000289 | 金属锁定接骨板系统 | SCLP03腓骨远端微创I型 右 | 乙类 | 国械注准20163132504 | 大博医疗科技股份有限公司
WZ12329 | 金属锁定接骨板钉系统-接骨板 | 469 | SCLP 03 腓骨远端微创Ⅰ型 右11孔 | C03111208003012004190000291 | 金属锁定接骨板系统 | SCLP03腓骨远端微创I型 右 | 乙类 | 国械注准20163132504 | 大博医疗科技股份有限公司
WZ12328 | 金属锁定接骨板钉系统-接骨板 | 469 | SCLP 03 腓骨远端微创Ⅰ型 右5孔 | C03111208003012004190000292 | 金属锁定接骨板系统 | SCLP03腓骨远端微创I型 右 | 乙类 | 国械注准20163132504 | 大博医疗科技股份有限公司
WZ12331 | 金属锁定接骨板钉系统-接骨板 | 469 | SCLP 03 腓骨远端微创Ⅰ型 右9孔 | C03111208003012004190000293 | 金属锁定接骨板系统 | SCLP03腓骨远端微创I型 右 | 乙类 | 国械注准20163132504 | 大博医疗科技股份有限公司
WZ12325 | 金属锁定接骨板钉系统-接骨板 | 469 | SCLP 03 腓骨远端微创Ⅰ型 左5孔 | C03111208003012004190000295 | 金属锁定接骨板系统 | SCLP03腓骨远端微创I型 左 | 乙类 | 国械注准20163132504 | 大博医疗科技股份有限公司
WZ12326 | 金属锁定接骨板钉系统-接骨板 | 469 | SCLP 03 腓骨远端微创Ⅰ型 左9孔 | C03111208003012004190000296 | 金属锁定接骨板系统 | SCLP03腓骨远端微创I型 左 | 乙类 | 国械注准20163132504 | 大博医疗科技股份有限公司
WZ12327 | 金属锁定接骨板钉系统-接骨板 | 469 | SCLP 03 腓骨远端微创Ⅰ型 右3孔 | C03111208003012004190000301 | 金属锁定接骨板系统 | SCLP03腓骨远端微创I型 右 | 乙类 | 国械注准20163132504 | 大博医疗科技股份有限公司
WZ7034 | 跟骨锁定接骨板II型 | 689 | SDXZ66 1.7×14孔 | C03111308002004000590000003 | 跟骨锁定接骨板II型1.7 | 跟骨锁定接骨板Ⅱ型， 1.7×14孔 | 乙类 | 国械注准20183131799 | 常州市康辉医疗器械有限公司
WZ7032 | 跟骨锁定接骨板II型 | 689 | SDXZ66 1.7×15孔 | C03111308002004000590000004 | 跟骨锁定接骨板II型1.7 | 跟骨锁定接骨板Ⅱ型， 1.7×15孔 | 乙类 | 国械注准20183131799 | 常州市康辉医疗器械有限公司
WZ7040 | 跟骨锁定接骨板II型 | 689 | SDXZ66 1.7×13孔 | C03111308002004000590000005 | 跟骨锁定接骨板II型1.7 | 跟骨锁定接骨板Ⅱ型， 1.7×13孔 | 乙类 | 国械注准20183131799 | 常州市康辉医疗器械有限公司
WZ11023 | 跟骨锁定板-3 | 236 | 中 WGC12Z08 | C03111308002004091220000018 | 金属锁定接骨板系统 | WGC12Z08 | 乙类 | 国械注准20173130054 | 山东威高骨科材料股份有限公司
WZ12288 | 跟骨锁定板-3 | 236 | WGC12Z08 (跟骨锁定板-3(纯钛))大 | C03111308002004091220000020 | 金属锁定接骨板系统 | WGC12Z08 | 乙类 | 国械注准20173130054 | 山东威高骨科材料股份有限公司
WZ8715 | 跟骨锁定板-4 | 236 | 左 WGC12Z08 | C03111308002004091220000025 | 跟骨锁定板-3(纯钛) | WGC12Z08/WGC12Z08 | 乙类 | 国械注准20173130054 | 山东威高骨科材料股份有限公司
WZ8713 | 跟骨锁定板-4 | 236 | 右 WGC12Z08 | C03111308002004091220000026 | 跟骨锁定板-3(纯钛) | WGC12Z08/（跟骨锁定板-4(纯钛)）右 | 乙类 | 国械注准20173130054 | 山东威高骨科材料股份有限公司
WZ11149 | 微型加压锁定板-1(2.4)(纯钛) | 887.87 | WGC12Z08 8孔 | C03111408002010091220000061 | 金属锁定接骨板系统 | WGC12Z08 | 乙类 | 国械注准20173130054 | 山东威高骨科材料股份有限公司
WZ12552 | 金属锁定接骨板系统-锁定板 | 258 | WGC12Z05 (L型锁定板-1(纯钛))5孔 | C03111508002012091220000083 | 金属锁定接骨板系统 | WGC12Z05 | 乙类 | 国械注准20173130054 | 山东威高骨科材料股份有限公司
WZ12556 | 金属锁定接骨板系统-锁定板 | 258 | WGC12Z05 (L型锁定板-1(纯钛))4孔 | C03111508002012091220000084 | 金属锁定接骨板系统 | WGC12Z05 | 乙类 | 国械注准20173130054 | 山东威高骨科材料股份有限公司
WZ12554 | 金属锁定接骨板系统-锁定板 | 258 | WGC12Z05 (L型锁定板-1(纯钛))3孔 | C03111508002012091220000085 | 金属锁定接骨板系统 | WGC12Z05 | 乙类 | 国械注准20173130054 | 山东威高骨科材料股份有限公司
WZ12553 | 金属锁定接骨板系统-锁定板 | 258 | WGC12Z05 (L型锁定板-1(纯钛))5孔 | C03111508002012091220000087 | 金属锁定接骨板系统 | WGC12Z05 | 乙类 | 国械注准20173130054 | 山东威高骨科材料股份有限公司
WZ12550 | 金属锁定接骨板系统-锁定板 | 258 | WGC12Z05 (L型锁定板-1(纯钛))6孔 | C03111508002012091220000088 | 金属锁定接骨板系统 | WGC12Z05 | 乙类 | 国械注准20173130054 | 山东威高骨科材料股份有限公司
WZ12557 | 金属锁定接骨板系统-锁定板 | 258 | WGC12Z05 L型锁定板-1(纯钛))4孔右 | C03111508002012091220000090 | 金属锁定接骨板系统 | WGC12Z05 | 乙类 | 国械注准20173130054 | 山东威高骨科材料股份有限公司
WZ12555 | 金属锁定接骨板系统-锁定板 | 258 | WGC12Z05 (L型锁定板-1(纯钛))3孔 | C03111508002012091220000093 | 金属锁定接骨板系统 | WGC12Z05 | 乙类 | 国械注准20173130054 | 山东威高骨科材料股份有限公司
WZ12551 | 金属锁定接骨板系统-锁定板 | 258 | WGC12Z05 L型锁定板-1(纯钛))6孔左 | C03111508002012091220000097 | 金属锁定接骨板系统 | WGC12Z05 | 乙类 | 国械注准20173130054 | 山东威高骨科材料股份有限公司
WZ12667 | 金属锁定接骨板系统-锁定板 | 258 | WGC12Z05(T型加压锁定板-1(纯钛))4 | C03111508002012091220000099 | 金属锁定接骨板系统 | WGC12Z05 | 乙类 | 国械注准20173130054 | 山东威高骨科材料股份有限公司
WZ12665 | 金属锁定接骨板系统-锁定板 | 258 | WGC12Z05(T型加压锁定板-1(纯钛))3 | C03111508002012091220000104 | 金属锁定接骨板系统 | WGC12Z05 | 乙类 | 国械注准20173130054 | 山东威高骨科材料股份有限公司
WZ12666 | 金属锁定接骨板系统-锁定板 | 258 | WGC12Z05(T型加压锁定板-1(纯钛))5 | C03111508002012091220000105 | 金属锁定接骨板系统 | WGC12Z05 | 乙类 | 国械注准20173130054 | 山东威高骨科材料股份有限公司
WZ10485 | 干骺端锁定板-2 | 885.18 | WGC12Z01 10孔 (纯钛) | C03111508002012091220000220 | 金属锁定接骨板系统 | WGC12Z01 | 乙类 | 国械注准20173130054 | 山东威高骨科材料股份有限公司
WZ10483 | 干骺端锁定板-2 | 885.18 | WGC12Z01 6孔 (纯钛) | C03111508002012091220000223 | 金属锁定接骨板系统 | WGC12Z01 | 乙类 | 国械注准20173130054 | 山东威高骨科材料股份有限公司
WZ10482 | 干骺端锁定板-2 | 885.18 | WGC12Z01 7孔 (纯钛) | C03111508002012091220000228 | 金属锁定接骨板系统 | WGC12Z01 | 乙类 | 国械注准20173130054 | 山东威高骨科材料股份有限公司
WZ10484 | 干骺端锁定板-2 | 885.18 | WGC12Z01 8孔 (纯钛) | C03111508002012091220000231 | 金属锁定接骨板系统 | WGC12Z01 | 乙类 | 国械注准20173130054 | 山东威高骨科材料股份有限公司
WZ11229 | L型加压锁定板-2 | 885.18 | WGC12Z05 3孔左 | C03111508002012091220000301 | 金属锁定接骨板系统 | WGC12Z05 | 乙类 | 国械注准20173130054 | 山东威高骨科材料股份有限公司
WZ10294 | 锁定重建板-1(3.5) | 258 | WGC11Z02 5孔 | C03111508002012091220000350 | 金属锁定接骨板系统 | WGC11Z02 5孔 | 乙类 | 国械注准20173130054 | 山东威高骨科材料股份有限公司
WZ10298 | 锁定重建板-1(3.5) | 258 | WGC11Z02 10孔 | C03111508002012091220000352 | 金属锁定接骨板系统 | WGC11Z02 10孔 | 乙类 | 国械注准20173130054 | 山东威高骨科材料股份有限公司
WZ10295 | 锁定重建板-1(3.5) | 258 | WGC11Z02 8孔 | C03111508002012091220000353 | 金属锁定接骨板系统 | WGC11Z02 8孔 | 乙类 | 国械注准20173130054 | 山东威高骨科材料股份有限公司
WZ10292 | 锁定重建板-1(3.5) | 258 | WGC11Z02 6孔 | C03111508002012091220000357 | 金属锁定接骨板系统 | WGC11Z02 6孔 | 乙类 | 国械注准20173130054 | 山东威高骨科材料股份有限公司
WZ10291 | 锁定重建板-1(3.5) | 258 | WGC11Z02 12孔 | C03111508002012091220000359 | 金属锁定接骨板系统 | WGC11Z02 12孔 | 乙类 | 国械注准20173130054 | 山东威高骨科材料股份有限公司
WZ10300 | 锁定重建板-1(3.5) | 258 | WGC11Z02 7孔 | C03111508002012091220000363 | 金属锁定接骨板系统 | WGC11Z02 7孔 | 乙类 | 国械注准20173130054 | 山东威高骨科材料股份有限公司
WZ10287 | 锁定重建板-1(3.5) | 258 | WGC11Z02 9孔 | C03111508002012091220000364 | 金属锁定接骨板系统 | WGC11Z02 9孔 | 乙类 | 国械注准20173130054 | 山东威高骨科材料股份有限公司
WZ8905 | 微型骨髁加压锁定板 (2.0) | 885.18 | 4孔(纯钛） | C03111508002016091220000005 | 金属锁定接骨板系统-锁定板 | WGC12Z08 | 乙类 | 国械注准20173130054 | 山东威高骨科材料股份有限公司
WZ8906 | 微型骨髁加压锁定板 (2.0) | 885.18 | 3孔(纯钛） | C03111508002016091220000013 | 金属锁定接骨板系统-锁定板 | WGC12Z08 | 乙类 | 国械注准20173130054 | 山东威高骨科材料股份有限公司
WZ11228 | L型加压锁定板-1 | 885.18 | WGC12Z05 5孔左 | C03111508002016091220000159 | 金属锁定接骨板系统 | WGC12Z05 | 乙类 | 国械注准20173130054 | 山东威高骨科材料股份有限公司
WZ10296 | 锁定接骨板-1(上肢) | 885.18 | WGC11Z01 5孔 | C03111508002016091220000214 | 金属锁定接骨板系统 | WGC11Z01 6孔 | 乙类 | WGC11Z01 5孔 | 山东威高骨科材料股份有限公司
WZ10297 | 锁定接骨板-1(上肢) | 885.18 | WGC11Z01 9孔 | C03111508002016091220000219 | 金属锁定接骨板系统 | WGC11Z01 9孔 | 乙类 | 国械注准20173130054 | 山东威高骨科材料股份有限公司
WZ10289 | 锁定接骨板-1(上肢) | 885.18 | WGC11Z01 6孔 | C03111508002016091220000220 | 金属锁定接骨板系统 | WGC11Z01 6孔 | 乙类 | 国械注准20173130054 | 山东威高骨科材料股份有限公司
WZ10288 | 锁定接骨板-1(上肢) | 885.18 | WGC11Z01 8孔 | C03111508002016091220000224 | 金属锁定接骨板系统 | WGC11Z01 8孔 | 乙类 | 国械注准20173130054 | 山东威高骨科材料股份有限公司
WZ10290 | 锁定接骨板-1(上肢) | 885.18 | WGC11Z01 14孔 | C03111508002016091220000226 | 金属锁定接骨板系统 | WGC11Z01 14孔 | 乙类 | 国械注准20173130054 | 山东威高骨科材料股份有限公司
WZ10293 | 锁定接骨板-1(上肢) | 885.18 | WGC11Z01 10孔 | C03111508002016091220000227 | 金属锁定接骨板系统 | WGC11Z01 10孔 | 乙类 | 国械注准20173130054 | 山东威高骨科材料股份有限公司
WZ10299 | 锁定接骨板-1(上肢) | 885.18 | WGC11Z01 7孔 | C03111508002016091220000230 | 金属锁定接骨板系统 | WGC11Z01 7孔 | 乙类 | 国械注准20173130054 | 山东威高骨科材料股份有限公司
WZ10286 | 锁定接骨板-1(上肢) | 885.18 | WGC11Z01 12孔 | C03111508002016091220000231 | 金属锁定接骨板系统 | WGC11Z01 12孔 | 乙类 | 国械注准20173130054 | 山东威高骨科材料股份有限公司
WZ7025 | 2.7mm髁LCP | 714 | SDXZ45 1.8×9孔 | C03111508002020000590000053 | 金属锁定接骨板钉系统-接骨板 | SDXZ45/2.7mm髁LCP, 1.8×9孔 | 乙类 | 国械注准20183131799 | 常州市康辉医疗器械有限公司
WZ7074 | T型LCP | 714 | SDXG43 2.0×4孔 | C03111508002020000590000077 | T型LCP | SDXG43 2.0×4孔 (含螺钉) | 乙类 | 国械注准20183131799 | 常州市康辉医疗器械有限公司
WZ12542 | 金属锁定接骨板钉系统-接骨板 | 714 | SDXG43 T型LCP2.0×5孔 | C03111508002020000590000078 | 金属锁定接骨板钉系统 | SDXG43 | 乙类 | 国械注准20183131799 | 常州市康辉医疗器械有限公司
WZ7082 | T型LCP | 714 | SDXG43 2.0×3孔 | C03111508002020000590000079 | 金属锁定接骨板钉系统-接骨板 | SDXG43/T型LCP 2.0×3孔 | 乙类 | 国械注准20183131799 | 常州市康辉医疗器械有限公司
WZ12170 | 金属锁定接骨板钉系统-接骨板 | 714 | SDXZ40 2.7mm 直型LCP2.0×5孔×50 | C03111508002020000590000099 | 金属锁定接骨板钉系统 | SDXZ40 | 乙类 | 国械注准20183131799 | 常州市康辉医疗器械有限公司
WZ12051 | 金属锁定接骨板钉系统-接骨板 | 714 | SDXZ40 2.7mm 直型LCP2.0×7孔×69 | C03111508002020000590000100 | 金属锁定接骨板钉系统-接骨板 | SDXZ40 2.7mm 直型LCP2.0×7孔×69.5mm | 乙类 | 国械注准20183131799 | 常州市康辉医疗器械有限公司
WZ7026 | 2.7mm直型LCP | 714 | SDXZ40 2.0×10孔×98mm | C03111508002020000590000102 | 2.7mm直型LCP | SDXZ40 2.0×10孔×98mm (含螺钉) | 乙类 | 国械注准20183131799 | 常州市康辉医疗器械有限公司
WZ11103 | 2.7mm直型LCP | 714 | SDXZ40 2.0*8孔*79mm | C03111508002020000590000104 | 金属锁定接骨板钉系统 | SDXZ40 | 乙类 | 国械注准20183131799 | 常州市康辉医疗器械有限公司
WZ11104 | 2.7mm直型LCP | 714 | SDXZ40 2.0*6孔*60mm | C03111508002020000590000105 | 金属锁定接骨板钉系统 | SDXZ40 | 乙类 | 国械注准20183131799 | 常州市康辉医疗器械有限公司
WZ7571 | 3.5mm有限接触LCP | 714 | SDXG37 3.6×5孔 | C03111508002020000590000118 | 金属锁定接骨板钉系统-接骨板 | SDXG37/3.5mm有限接触LCP 3.6×5孔 | 乙类 | 国械注准20183131799 | 常州市康辉医疗器械有限公司
WZ7581 | 3.5mm有限接触LCP | 714 | SDXG37 3.6×11孔 | C03111508002020000590000119 | 金属锁定接骨板钉系统-接骨板 | SDXG37/3.5mm有限接触LCP 3.6×11孔 | 乙类 | 国械注准20183131799 | 常州市康辉医疗器械有限公司
WZ7583 | 3.5mm有限接触LCP | 714 | SDXG37 3.6×12孔 | C03111508002020000590000120 | 金属锁定接骨板钉系统-接骨板 | SDXG37/3.5mm有限接触LCP 3.6×12孔 | 乙类 | 国械注准20183131799 | 常州市康辉医疗器械有限公司
WZ6995 | 3.5mm有限接触LCP | 714 | SDXG37 3.6×7孔 | C03111508002020000590000122 | 金属锁定接骨板钉系统-接骨板 | SDXG37/3.5mm有限接触LCP 3.6×7孔 | 乙类 | 国械注准20183131799 | 常州市康辉医疗器械有限公司
WZ7579 | 3.5mm有限接触LCP | 714 | SDXG37 3.6×9孔 | C03111508002020000590000123 | 金属锁定接骨板钉系统-接骨板 | SDXG37/3.5mm有限接触LCP 3.6×9孔 | 乙类 | 国械注准20183131799 | 常州市康辉医疗器械有限公司
WZ7577 | 3.5mm有限接触LCP | 714 | SDXG37 3.6×6孔 | C03111508002020000590000124 | 金属锁定接骨板钉系统-接骨板 | SDXG37/3.5mm有限接触LCP 3.6×6孔 | 乙类 | 国械注准20183131799 | 常州市康辉医疗器械有限公司
WZ6994 | 3.5mm有限接触LCP | 714 | SDXG37 3.6×8孔 | C03111508002020000590000125 | 金属锁定接骨板钉系统-接骨板 | SDXG37/3.5mm有限接触LCP 3.6×8孔 | 乙类 | 国械注准20183131799 | 常州市康辉医疗器械有限公司
WZ7588 | 3.5mm有限接触LCP | 714 | SDXG37 3.6×10孔 | C03111508002020000590000126 | 金属锁定接骨板钉系统-接骨板 | SDXG37/3.5mm有限接触LCP 3.6×10孔 | 乙类 | 国械注准20183131799 | 常州市康辉医疗器械有限公司
WZ6998 | 4.5mm有限接触LCP宽 | 714 | SDDG39 6.0×10孔 | C03111508002020000590000142 | 金属锁定接骨板钉系统-接骨板 | SDDG39/4.5mm有限接触LCP宽 6.0×10孔 | 乙类 | 国械注准20183131799 | 常州市康辉医疗器械有限公司
WZ6996 | 4.5mm有限接触LCP宽 | 714 | SDDG39 6.0×9孔 | C03111508002020000590000144 | 金属锁定接骨板钉系统-接骨板 | SDDG39/4.5mm有限接触LCP宽 6.0×9孔 | 乙类 | 国械注准20183131799 | 常州市康辉医疗器械有限公司
WZ6997 | 4.5mm有限接触LCP宽 | 714 | SDDG39 6.0×12孔 | C03111508002020000590000147 | 金属锁定接骨板钉系统-接骨板 | SDDG39/4.5mm有限接触LCP宽 6.0×12孔 | 乙类 | 国械注准20183131799 | 常州市康辉医疗器械有限公司
WZ7027 | 2.7mmT型LCP | 714 | SDXZ72 1.8×5孔 | C03111508002020000590000199 | 金属锁定接骨板钉系统-接骨板 | SDXZ72/2.7mmT型LCP, 1.8×5孔 | 乙类 | 国械注准20183131799 | 常州市康辉医疗器械有限公司
WZ7046 | 4.5mm有限接触LCP窄 | 714 | SDDG38 4.8×9孔窄 | C03111508002020000590000216 | 金属锁定接骨板钉系统-接骨板 | SDDG38/4.5mm有限接触LCP 4.8×9孔窄 | 乙类 | 国械注准20183131799 | 常州市康辉医疗器械有限公司
WZ7037 | 4.5mm有限接触LCP窄 | 714 | SDDG38 4.8×12孔窄 | C03111508002020000590000220 | 金属锁定接骨板钉系统-接骨板 | SDDG384.5mm有限接触LCP 4.8×12孔窄 | 乙类 | 国械注准20183131799 | 常州市康辉医疗器械有限公司
WZ7033 | 4.5mm有限接触LCP窄 | 714 | SDDG38 4.8×11孔窄 | C03111508002020000590000223 | 金属锁定接骨板钉系统-接骨板 | SDDG38/4.5mm有限接触LCP 4.8×11孔窄 | 乙类 | 国械注准20183131799 | 常州市康辉医疗器械有限公司
WZ7038 | 4.5mm有限接触LCP窄 | 714 | SDDG38 4.8×10孔窄 | C03111508002020000590000224 | 金属锁定接骨板钉系统-接骨板 | SDDG38/4.5mm有限接触LCP 4.8×10孔窄 | 乙类 | 国械注准20183131799 | 常州市康辉医疗器械有限公司
WZ12794 | 金属锁定接骨板钉系统-接骨板 | 714 | SDXZ28 S型锁定重建接骨板 左2.5× | C03111508002020000590000224 | 金属锁定接骨板钉系统-接骨板 | SDDG38/4.5mm有限接触LCP 4.8×10孔窄 | 乙类 | 国械注准20183131799 | 常州市康辉医疗器械有限公司
WZ7006 | S型锁定重建接骨板 | 714 | SDXZ27 2.5×8孔 右 | C03111508002020000590000233 | 金属锁定接骨板钉系统-接骨板 | SDXZ27/S型锁定重建接骨板右 2.5×8孔 | 乙类 | 国械注准20183131799 | 常州市康辉医疗器械有限公司
WZ12787 | 金属锁定接骨板钉系统-接骨板 | 714 | SDXZ27 S型锁定重建接骨板 右2.5× | C03111508002020000590000234 | 金属锁定接骨板钉系统 | SDXZ27 | 乙类 | 国械注准20183131799 | 常州市康辉医疗器械有限公司
WZ7008 | S型锁定重建接骨板 | 714 | SDXZ28 2.5×8孔 左 | C03111508002020000590000236 | 金属锁定接骨板钉系统-接骨板 | SDXZ28/S型锁定重建接骨板左 2.5×8孔 | 乙类 | 国械注准20183131799 | 常州市康辉医疗器械有限公司
WZ7010 | S型锁定重建接骨板 | 714 | SDXZ28 2.5×10孔 左 | C03111508002020000590000237 | 金属锁定接骨板钉系统-接骨板 | SDXZ28/S型锁定重建接骨板左 2.5×10孔 | 乙类 | 国械注准20183131799 | 常州市康辉医疗器械有限公司
WZ12788 | 金属锁定接骨板钉系统-接骨板 | 714 | SDXZ27 S型锁定重建接骨板 右2.5× | C03111508002020000590000238 | 金属锁定接骨板钉系统 | SDXZ27 | 乙类 | 国械注准20183131799 | 常州市康辉医疗器械有限公司
WZ12793 | 金属锁定接骨板钉系统-接骨板 | 714 | SDXZ28 S型锁定重建接骨板 左2.5× | C03111508002020000590000239 | 金属锁定接骨板钉系统 | SDXZ28 | 乙类 | 国械注准20183131799 | 常州市康辉医疗器械有限公司
WZ7005 | S型锁定重建接骨板 | 714 | SDXZ28 2.5×9孔 左 | C03111508002020000590000240 | 金属锁定接骨板钉系统-接骨板 | SDXZ28/S型锁定重建接骨板左 2.5×9孔 | 乙类 | 国械注准20183131799 | 常州市康辉医疗器械有限公司
WZ7007 | S型锁定重建接骨板 | 714 | SDXZ27 2.5×10孔 右 | C03111508002020000590000242 | 金属锁定接骨板钉系统-接骨板 | SDXZ27S型锁定重建接骨板右 2.5×10孔 | 乙类 | 国械注准20183131799 | 常州市康辉医疗器械有限公司
WZ7011 | S型锁定重建接骨板 | 714 | SDXZ27 2.5×9孔 右 | C03111508002020000590000243 | S型锁定重建接骨板 | SDXZ27 2.5×9孔 右 (含螺钉) | 乙类 | 国械注准20183131799 | 常州市康辉医疗器械有限公司
WZ6993 | 锁定重建接骨板(窄) | 714 | SDDZ36 3.0×7孔 | C03111508002020000590000250 | 金属锁定接骨板钉系统-接骨板 | SDDZ36/锁定重建接骨板窄 3.0×7孔 | 乙类 | 国械注准20183131799 | 常州市康辉医疗器械有限公司
WZ7001 | 锁定重建接骨板(窄) | 714 | SDDZ36 3.0×8孔 | C03111508002020000590000252 | 金属锁定接骨板钉系统-接骨板 | SDDZ36 | 乙类 | 国械注准20183131799 | 常州市康辉医疗器械有限公司
WZ10606 | 锁定重建接骨板(窄) | 714 | SDDZ36 3.0*14孔 | C03111508002020000590000255 | 金属锁定接骨板钉系统 | SDDZ36 | 乙类 | 国械注准20183131799 | 常州市康辉医疗器械有限公司
WZ10604 | 锁定重建接骨板(窄) | 714 | SDDZ36 3.0*12孔 | C03111508002020000590000256 | 金属锁定接骨板钉系统 | SDDZ36 | 乙类 | 国械注准20183131799 | 常州市康辉医疗器械有限公司
WZ10605 | 锁定重建接骨板(窄) | 714 | SDDZ36 3.0*9孔 | C03111508002020000590000257 | 金属锁定接骨板钉系统 | SDDZ36 | 乙类 | 国械注准20183131799 | 常州市康辉医疗器械有限公司
WZ10603 | 锁定重建接骨板(窄) | 714 | SDDZ36 3.0*10孔 | C03111508002020000590000258 | 金属锁定接骨板钉系统 | SDDZ36 | 乙类 | 国械注准20183131799 | 常州市康辉医疗器械有限公司
WZ7561 | 锁定重建接骨板(窄) | 714 | SDDZ36 3.0*5孔 | C03111508002020000590000259 | 金属锁定接骨板钉系统-接骨板 | SDDZ36 | 乙类 | 国械注准20183131799 | 常州市康辉医疗器械有限公司
WZ7012 | 锁定重建接骨板(窄) | 714 | SDDZ36 3.0×6孔 | C03111508002020000590000261 | 金属锁定接骨板钉系统-接骨板 | SDDZ36/锁定重建接骨板窄 3.0×6孔 | 乙类 | 国械注准20183131799 | 常州市康辉医疗器械有限公司
WZ10116 | 三叶草锁定板 | 258 | WGC12Z06 5孔 | C03111508002020091220000029 | 金属锁定接骨板系统 | WGC12Z06 5孔 | 乙类 | 国械注准20173130054 | 山东威高骨科材料股份有限公司
WZ10114 | 三叶草锁定板 | 258 | WGC12Z06 6孔 | C03111508002020091220000030 | 金属锁定接骨板系统 | WGC12Z06 6孔 | 乙类 | 国械注准20173130054 | 山东威高骨科材料股份有限公司
WZ10115 | 三叶草锁定板 | 258 | WGC12Z06 4孔 | C03111508002020091220000032 | 金属锁定接骨板系统 | WGC12Z06 4孔 | 乙类 | 国械注准20173130054 | 山东威高骨科材料股份有限公司
WZ12337 | 金属锁定接骨板钉系统-接骨板 | 518 | SCLP 16 Ⅰ型 6孔 | C03111508003012004190000070 | 金属锁定接骨板系统 | SCLP16Ⅰ型 | 乙类 | 国械注准20163132504 | 大博医疗科技股份有限公司
WZ12338 | 金属锁定接骨板钉系统-接骨板 | 518 | SCLP 16 Ⅰ型 7孔 | C03111508003012004190000072 | 金属锁定接骨板系统 | SCLP16Ⅰ型 | 乙类 | 国械注准20163132504 | 大博医疗科技股份有限公司
WZ12334 | 金属锁定接骨板钉系统-接骨板 | 518 | SCLP 16 Ⅰ型 10孔 | C03111508003012004190000073 | 金属锁定接骨板系统 | SCLP16Ⅰ型 | 乙类 | 国械注准20163132504 | 大博医疗科技股份有限公司
WZ12336 | 金属锁定接骨板钉系统-接骨板 | 518 | SCLP 16 Ⅰ型 8孔 | C03111508003012004190000079 | 金属锁定接骨板系统 | SCLP16Ⅰ型 | 乙类 | 国械注准20163132504 | 大博医疗科技股份有限公司
WZ12335 | 金属锁定接骨板钉系统-接骨板 | 518 | SCLP 16 Ⅰ型 12孔 | C03111508003012004190000080 | 金属锁定接骨板系统 | SCLP16Ⅰ型 | 乙类 | 国械注准20163132504 | 大博医疗科技股份有限公司
WZ10571 | 加压锁定接骨板-2(上肢) | 885.18 | WGC11Z01 8孔 | C03111508003012091220000156 | 金属锁定接骨板系统 | WGC11Z01 | 乙类 | 国械注准20173130054 | 山东威高骨科材料股份有限公司
WZ10573 | 加压锁定接骨板-2(上肢) | 885.18 | WGC11Z01 7孔 | C03111508003012091220000164 | 金属锁定接骨板系统 | WGC11Z01 | 乙类 | 国械注准20173130054 | 山东威高骨科材料股份有限公司
WZ10570 | 加压锁定接骨板-2(上肢) | 885.18 | WGC11Z01 6孔 | C03111508003012091220000165 | 金属锁定接骨板系统 | WGC11Z01 | 乙类 | 国械注准20173130054 | 山东威高骨科材料股份有限公司
WZ10572 | 加压锁定接骨板-2(上肢) | 885.18 | WGC11Z01 10孔 | C03111508003012091220000173 | 金属锁定接骨板系统 | WGC11Z01 | 乙类 | 国械注准20173130054 | 山东威高骨科材料股份有限公司
WZ12663 | 金属锁定接骨板系统-锁定板 | 258 | WGC12Z05 (斜T型锁定板-1(钛合金)) | C03111508003020091220000026 | 金属锁定接骨板系统 | WGC12Z05 | 乙类 | 国械注准20173130054 | 山东威高骨科材料股份有限公司
WZ11041 | 股骨远端内侧加压锁定板 | 917.27 | WGC12Z02 5孔左 | C03111708003011091220000059 | 金属锁定接骨板系统 | WGC12Z02 | 乙类 | 国械注准20173130054 | 山东威高骨科材料股份有限公司
WZ12810 | 金属锁定接骨板系统-锁定板 | 258 | WGC12Z03(胫骨近端加压锁定板(低弯 | C03111708003011091220000073 | 金属锁定接骨板系统 | WGC12Z03 | 乙类 | 国械注准20173130054 | 山东威高骨科材料股份有限公司
WZ12812 | 金属锁定接骨板系统-锁定板 | 258 | WGC12Z03(胫骨近端加压锁定板(低弯 | C03111708003011091220000077 | 金属锁定接骨板系统 | WGC12Z03 | 乙类 | 国械注准20173130054 | 山东威高骨科材料股份有限公司
WZ12814 | 金属锁定接骨板系统-锁定板 | 258 | WGC12Z03(胫骨近端加压锁定板(低弯 | C03111708003011091220000079 | 金属锁定接骨板系统 | WGC12Z03 | 乙类 | 国械注准20173130054 | 山东威高骨科材料股份有限公司
WZ12768 | 金属锁定接骨板系统-锁定板 | 258 | WGC12Z03(胫骨近端加压锁定板(低弯 | C03111708003011091220000083 | 金属锁定接骨板系统 | WGC12Z03 | 乙类 | 国械注准20173130054 | 山东威高骨科材料股份有限公司
WZ12815 | 金属锁定接骨板系统-锁定板 | 258 | WGC12Z03(胫骨近端加压锁定板(低弯 | C03111708003011091220000086 | 金属锁定接骨板系统 | WGC12Z03 | 乙类 | 国械注准20173130054 | 山东威高骨科材料股份有限公司
WZ12804 | 金属锁定接骨板系统-锁定板 | 258 | WGC12Z03(胫骨近端加压锁定板(低弯 | C03111708003011091220000087 | 金属锁定接骨板系统 | WGC12Z03 | 乙类 | 国械注准20173130054 | 山东威高骨科材料股份有限公司
WZ12816 | 金属锁定接骨板系统-锁定板 | 258 | WGC12Z03(胫骨近端加压锁定板(低弯 | C03111708003011091220000094 | 金属锁定接骨板系统 | WGC12Z03 | 乙类 | 国械注准20173130054 | 山东威高骨科材料股份有限公司
WZ12805 | 金属锁定接骨板系统-锁定板 | 258 | WGC12Z03(胫骨近端加压锁定板(低弯 | C03111708003011091220000099 | 金属锁定接骨板系统 | WGC12Z03 | 乙类 | 国械注准20173130054 | 山东威高骨科材料股份有限公司
WZ12662 | 金属锁定接骨板系统-锁定板 | 261 | WGC12Z06(腓骨远端外侧加压锁定板- | C03111708003013091220000107 | 金属锁定接骨板系统 | WGC12Z06 | 乙类 | 国械注准20173130054 | 山东威高骨科材料股份有限公司
WZ12290 | 金属锁定接骨板系统-锁定接骨螺钉 | 16 | SDD/A/S/X06 锁定接骨螺钉内梅花 ( | C03120107903003072760000145 | 金属锁定接骨板系统 | SDD/A/S/X06 | 乙类 | 国械注准20173130052 | 苏州市康力骨科器械有限公司
WZ12720 | 金属锁定接骨板钉系统-接骨板 | 82 | 自攻型规则螺纹锥型锁定钉I型RTCLS | C03120207903004004190001275 | 金属锁定接骨板系统 | RTCLS04 | 乙类 | 国械注准20163132504 | 大博医疗科技股份有限公司
WZ12721 | 金属锁定接骨板钉系统-接骨板 | 82 | 自攻型规则螺纹锥型锁定钉I型RTCLS | C03120207903004004190001281 | 金属锁定接骨板系统 | RTCLS04 | 乙类 | 国械注准20163132504 | 大博医疗科技股份有限公司
WZ12718 | 金属锁定接骨板钉系统-接骨板 | 82 | 自攻型规则螺纹锥型锁定钉I型RTCLS | C03120207903004004190001294 | 金属锁定接骨板系统 | RTCLS04 | 乙类 | 国械注准20163132504 | 大博医疗科技股份有限公司
WZ12179 | 金属接骨螺钉 | 82 | RTCLS01 自攻型规则螺纹锥型锁定钉 | C03120207903004004190001323 | 金属接骨螺钉 | RTCLS01 自攻型规则螺纹锥型锁定钉Ⅰ型φ2.4×18mm | 乙类 | 国械注准20163132504 | 大博医疗科技股份有限公司
WZ12203 | 金属接骨螺钉 | 82 | RTCLS01 自攻型规则螺纹锥型锁定钉 | C03120207903004004190001325 | 金属接骨螺钉 | RTCLS01 自攻型规则螺纹锥型锁定钉Ⅰ型φ2.4×12mm | 乙类 | 国械注准20163132504 | 大博医疗科技股份有限公司
WZ12180 | 金属接骨螺钉 | 82 | RTCLS01 自攻型规则螺纹锥型锁定钉 | C03120207903004004190001326 | 金属接骨螺钉 | RTCLS01 自攻型规则螺纹锥型锁定钉Ⅰ型φ2.4×10mm | 乙类 | 国械注准20163132504 | 大博医疗科技股份有限公司
WZ12194 | 金属接骨螺钉 | 82 | RTCLS01 自攻型规则螺纹锥型锁定钉 | C03120207903004004190001331 | 金属接骨螺钉 | RTCLS01 自攻型规则螺纹锥型锁定钉Ⅰ型φ2.4×30mm | 乙类 | 国械注准20163132504 | 大博医疗科技股份有限公司
WZ12188 | 金属接骨螺钉 | 82 | RTCLS01 自攻型规则螺纹锥型锁定钉 | C03120207903004004190001332 | 金属接骨螺钉 | RTCLS01 自攻型规则螺纹锥型锁定钉Ⅰ型φ2.4×20mm | 乙类 | 国械注准20163132504 | 大博医疗科技股份有限公司
WZ12204 | 金属接骨螺钉 | 82 | RTCLS01 自攻型规则螺纹锥型锁定钉 | C03120207903004004190001334 | 金属接骨螺钉 | RTCLS01 自攻型规则螺纹锥型锁定钉Ⅰ型φ2.4×24mm | 乙类 | 国械注准20163132504 | 大博医疗科技股份有限公司
WZ12210 | 金属接骨螺钉 | 82 | RTCLS01 自攻型规则螺纹锥型锁定钉 | C03120207903004004190001340 | 金属接骨螺钉 | RTCLS01 自攻型规则螺纹锥型锁定钉Ⅰ型φ2.4×14mm | 乙类 | 国械注准20163132504 | 大博医疗科技股份有限公司
WZ12183 | 金属接骨螺钉 | 82 | RTCLS01 自攻型规则螺纹锥型锁定钉 | C03120207903004004190001341 | 金属接骨螺钉 | RTCLS01 自攻型规则螺纹锥型锁定钉Ⅰ型φ2.4×16mm | 乙类 | 国械注准20163132504 | 大博医疗科技股份有限公司
WZ12190 | 金属接骨螺钉 | 82 | RTCLS01 自攻型规则螺纹锥型锁定钉 | C03120207903004004190001343 | 金属接骨螺钉 | RTCLS01 自攻型规则螺纹锥型锁定钉Ⅰ型φ2.4×28mm | 乙类 | 国械注准20163132504 | 大博医疗科技股份有限公司
WZ12185 | 金属接骨螺钉 | 82 | RTCLS01 自攻型规则螺纹锥型锁定钉 | C03120207903004004190001344 | 金属接骨螺钉 | RTCLS01 自攻型规则螺纹锥型锁定钉Ⅰ型φ2.4×8mm | 乙类 | 国械注准20163132504 | 大博医疗科技股份有限公司
WZ12200 | 金属接骨螺钉 | 82 | RTCLS01 自攻型规则螺纹锥型锁定钉 | C03120207903004004190001345 | 金属接骨螺钉 | RTCLS01 自攻型规则螺纹锥型锁定钉Ⅰ型φ2.4×22mm | 乙类 | 国械注准20163132504 | 大博医疗科技股份有限公司
WZ12202 | 金属接骨螺钉 | 82 | RTCLS01 自攻型规则螺纹锥型锁定钉 | C03120207903004004190001346 | 金属接骨螺钉 | RTCLS01 自攻型规则螺纹锥型锁定Ⅰ型φ2.4×26mm | 乙类 | 国械注准20163132504 | 大博医疗科技股份有限公司
WZ12090 | 金属锁定接骨板系统-锁定螺钉 | 25 | WGC13Z01(自攻型锥形头锁定螺钉(钛 | C03120207903004091220000164 | 金属锁定接骨板系统-锁定螺钉 | WGC13Z01（自攻型锥形头锁定螺钉(钛合金)）2.7×10 | 乙类 | 国械注准20173130054 | 山东威高骨科材料股份有限公司
WZ12110 | 金属锁定接骨板系统-锁定螺钉 | 25 | WGC13Z01(自攻型锥形头锁定螺钉(钛 | C03120207903004091220000165 | 金属锁定接骨板系统-锁定螺钉 | WGC13Z01（自攻型锥形头锁定螺钉(钛合金)）2.7×36 | 乙类 | 国械注准20173130054 | 山东威高骨科材料股份有限公司
WZ12126 | 金属锁定接骨板系统-锁定螺钉 | 25 | WGC13Z01(自攻型锥形头锁定螺钉(钛 | C03120207903004091220000168 | 金属锁定接骨板系统-锁定螺钉 | WGC13Z01（自攻型锥形头锁定螺钉(钛合金)）2.7×38 | 乙类 | 国械注准20173130054 | 山东威高骨科材料股份有限公司
WZ12088 | 金属锁定接骨板系统-锁定螺钉 | 25 | WGC13Z01(自攻型锥形头锁定螺钉(钛 | C03120207903004091220000170 | 金属锁定接骨板系统-锁定螺钉 | WGC13Z01（自攻型锥形头锁定螺钉(钛合金)）2.7×34 | 乙类 | 国械注准20173130054 | 山东威高骨科材料股份有限公司
WZ12123 | 金属锁定接骨板系统-锁定螺钉 | 25 | WGC13Z01(自攻型锥形头锁定螺钉(钛 | C03120207903004091220000175 | 金属锁定接骨板系统-锁定螺钉 | WGC13Z01（自攻型锥形头锁定螺钉(钛合金)）2.7×40 | 乙类 | 国械注准20173130054 | 山东威高骨科材料股份有限公司
WZ12087 | 金属锁定接骨板系统-锁定螺钉 | 25 | WGC13Z01(自攻型锥形头锁定螺钉(钛 | C03120207903004091220000191 | 金属锁定接骨板系统-锁定螺钉 | WGC13Z01（自攻型锥形头锁定螺钉(钛合金)）2.7×32 | 乙类 | 国械注准20173130054 | 山东威高骨科材料股份有限公司
WZ12108 | 金属锁定接骨板系统-锁定螺钉 | 25 | WGC13Z01(自攻型锥形头锁定螺钉(钛 | C03120207903004091220000200 | 金属锁定接骨板系统-锁定螺钉 | WGC13Z01（自攻型锥形头锁定螺钉(钛合金)）2.7×42 | 乙类 | 国械注准20173130054 | 山东威高骨科材料股份有限公司
WZ12105 | 金属锁定接骨板系统-锁定螺钉 | 25 | WGC13Z01(自攻型锥形头锁定螺钉(钛 | C03120207903004091220000204 | 金属锁定接骨板系统-锁定螺钉 | WGC13Z01（自攻型锥形头锁定螺钉(钛合金)）2.7×12 | 乙类 | 国械注准20173130054 | 山东威高骨科材料股份有限公司
WZ12080 | 金属锁定接骨板系统-锁定螺钉 | 25 | WGC13Z01(自攻型锥形头锁定螺钉(钛 | C03120207903004091220000209 | 金属锁定接骨板系统-锁定螺钉 | WGC13Z01（自攻型锥形头锁定螺钉(钛合金)）2.7×28 | 乙类 | 国械注准20173130054 | 山东威高骨科材料股份有限公司
WZ12099 | 金属锁定接骨板系统-锁定螺钉 | 25 | WGC13Z01(自攻型锥形头锁定螺钉(钛 | C03120207903004091220000211 | 金属锁定接骨板系统-锁定螺钉 | WGC13Z01（自攻型锥形头锁定螺钉(钛合金)）2.7×22 | 乙类 | 国械注准20173130054 | 山东威高骨科材料股份有限公司
WZ12078 | 金属锁定接骨板系统-锁定螺钉 | 25 | WGC13Z01(自攻型锥形头锁定螺钉(钛 | C03120207903004091220000218 | 金属锁定接骨板系统-锁定螺钉 | WGC13Z01（自攻型锥形头锁定螺钉(钛合金)）2.7×20 | 乙类 | 国械注准20173130054 | 山东威高骨科材料股份有限公司
WZ12125 | 金属锁定接骨板系统-锁定螺钉 | 25 | WGC13Z01(自攻型锥形头锁定螺钉(钛 | C03120207903004091220000228 | 金属锁定接骨板系统-锁定螺钉 | WGC13Z01（自攻型锥形头锁定螺钉(钛合金)）2.7×24 | 乙类 | 国械注准20173130054 | 山东威高骨科材料股份有限公司
WZ12109 | 金属锁定接骨板系统-锁定螺钉 | 25 | WGC13Z01(自攻型锥形头锁定螺钉(钛 | C03120207903004091220000231 | 金属锁定接骨板系统-锁定螺钉 | WGC13Z01（自攻型锥形头锁定螺钉(钛合金)）2.7×44 | 乙类 | 国械注准20173130054 | 山东威高骨科材料股份有限公司
WZ12093 | 金属锁定接骨板系统-锁定螺钉 | 25 | WGC13Z01(自攻型锥形头锁定螺钉(钛 | C03120207903004091220000233 | 金属锁定接骨板系统-锁定螺钉 | WGC13Z01（自攻型锥形头锁定螺钉(钛合金)）2.7×14 | 乙类 | 国械注准20173130054 | 山东威高骨科材料股份有限公司
WZ12100 | 金属锁定接骨板系统-锁定螺钉 | 25 | WGC13Z01(自攻型锥形头锁定螺钉(钛 | C03120207903004091220000234 | 金属锁定接骨板系统-锁定螺钉 | WGC13Z01（自攻型锥形头锁定螺钉(钛合金)）2.7×164 | 乙类 | 国械注准20173130054 | 山东威高骨科材料股份有限公司
WZ12077 | 金属锁定接骨板系统-锁定螺钉 | 25 | WGC13Z01(自攻型锥形头锁定螺钉(钛 | C03120207903004091220000237 | 金属锁定接骨板系统-锁定螺钉 | WGC13Z01（自攻型锥形头锁定螺钉(钛合金)）2.7×184 | 乙类 | 国械注准20173130054 | 山东威高骨科材料股份有限公司
WZ12082 | 金属锁定接骨板系统-锁定螺钉 | 25 | WGC13Z01(自攻型锥形头锁定螺钉(钛 | C03120207903004091220000241 | 金属锁定接骨板系统-锁定螺钉 | WGC13Z01（自攻型锥形头锁定螺钉(钛合金)）2.7×26 | 乙类 | 国械注准20173130054 | 山东威高骨科材料股份有限公司
WZ12097 | 金属锁定接骨板系统-锁定螺钉 | 25 | WGC13Z01(自攻型锥形头锁定螺钉(钛 | C03120207903004091220000245 | 金属锁定接骨板系统-锁定螺钉 | WGC13Z01（自攻型锥形头锁定螺钉(钛合金)）2.7×30 | 乙类 | 国械注准20173130054 | 山东威高骨科材料股份有限公司
WZ11826 | 金属锁定接骨板钉系统-螺钉 | 50 | SDLD01 自攻锁定螺钉φ3.5×32 | C03120207903005000590000089 | 金属锁定接骨板钉系统-螺钉 | SDLD01 自攻锁定螺钉φ3.5×32 | 乙类 | 国械注准20183131799 | 常州市康辉医疗器械有限公司
WZ11913 | 金属锁定接骨板钉系统-螺钉 | 50 | SDLD01 自攻锁定螺钉φ3.5×24 | C03120207903005000590000090 | 金属锁定接骨板钉系统-螺钉 | SDLD01 自攻锁定螺钉φ3.5×24 | 乙类 | 国械注准20183131799 | 常州市康辉医疗器械有限公司
WZ11856 | 金属锁定接骨板钉系统-螺钉 | 50 | SDLD01 自攻锁定螺钉φ3.5×40 | C03120207903005000590000092 | 金属锁定接骨板钉系统-螺钉 | SDLD01 自攻锁定螺钉φ3.5×40 | 乙类 | 国械注准20183131799 | 常州市康辉医疗器械有限公司
WZ11854 | 金属锁定接骨板钉系统-螺钉 | 50 | SDLD01 自攻锁定螺钉φ3.5×65 | C03120207903005000590000094 | 金属锁定接骨板钉系统-螺钉 | SDLD01 自攻锁定螺钉φ3.5×65 | 乙类 | 国械注准20183131799 | 常州市康辉医疗器械有限公司
WZ11860 | 金属锁定接骨板钉系统-螺钉 | 50 | SDLD01 自攻锁定螺钉φ3.5×22 | C03120207903005000590000095 | 金属锁定接骨板钉系统-螺钉 | SDLD01 自攻锁定螺钉φ3.5×22 | 乙类 | 国械注准20183131799 | 常州市康辉医疗器械有限公司
WZ11817 | 金属锁定接骨板钉系统-螺钉 | 50 | SDLD01 自攻锁定螺钉φ3.5×16 | C03120207903005000590000096 | 金属锁定接骨板钉系统-螺钉 | SDLD01 自攻锁定螺钉φ3.5×16 | 乙类 | 国械注准20183131799 | 常州市康辉医疗器械有限公司
WZ11866 | 金属锁定接骨板钉系统-螺钉 | 50 | SDLD01 自攻锁定螺钉φ3.5×80 | C03120207903005000590000097 | 金属锁定接骨板钉系统-螺钉 | SDLD01 自攻锁定螺钉φ3.5×80 | 乙类 | 国械注准20183131799 | 常州市康辉医疗器械有限公司
WZ11869 | 金属锁定接骨板钉系统-螺钉 | 50 | SDLD01 自攻锁定螺钉φ3.5×12 | C03120207903005000590000099 | 金属锁定接骨板钉系统-螺钉 | SDLD01 自攻锁定螺钉φ3.5×12 | 乙类 | 国械注准20183131799 | 常州市康辉医疗器械有限公司
WZ11889 | 金属锁定接骨板钉系统-螺钉 | 50 | SDLD01 自攻锁定螺钉φ3.5×60 | C03120207903005000590000101 | 金属锁定接骨板钉系统-螺钉 | SDLD01 自攻锁定螺钉φ3.5×60 | 乙类 | 国械注准20183131799 | 常州市康辉医疗器械有限公司
WZ11881 | 金属锁定接骨板钉系统-螺钉 | 50 | SDLD01 自攻锁定螺钉φ3.5×70 | C03120207903005000590000102 | 金属锁定接骨板钉系统-螺钉 | SDLD01 自攻锁定螺钉φ3.5×70 | 乙类 | 国械注准20183131799 | 常州市康辉医疗器械有限公司
WZ11836 | 金属锁定接骨板钉系统-螺钉 | 50 | SDLD01 自攻锁定螺钉φ3.5×14 | C03120207903005000590000105 | 金属锁定接骨板钉系统-螺钉 | SDLD01 自攻锁定螺钉φ3.5×14 | 乙类 | 国械注准20183131799 | 常州市康辉医疗器械有限公司
WZ11911 | 金属锁定接骨板钉系统-螺钉 | 50 | SDLD01 自攻锁定螺钉φ3.5×50 | C03120207903005000590000106 | 金属锁定接骨板钉系统-螺钉 | SDLD01 自攻锁定螺钉φ3.5×50 | 乙类 | 国械注准20183131799 | 常州市康辉医疗器械有限公司
WZ11903 | 金属锁定接骨板钉系统-螺钉 | 50 | SDLD01 自攻锁定螺钉φ3.5×38 | C03120207903005000590000107 | 金属锁定接骨板钉系统-螺钉 | SDLD01 自攻锁定螺钉φ3.5×38 | 乙类 | 国械注准20183131799 | 常州市康辉医疗器械有限公司
WZ11872 | 金属锁定接骨板钉系统-螺钉 | 50 | SDLD01 自攻锁定螺钉φ3.5×26 | C03120207903005000590000108 | 金属锁定接骨板钉系统-螺钉 | SDLD01 自攻锁定螺钉φ3.5×26 | 乙类 | 国械注准20183131799 | 常州市康辉医疗器械有限公司
WZ11835 | 金属锁定接骨板钉系统-螺钉 | 50 | SDLD01 自攻锁定螺钉φ3.5×55 | C03120207903005000590000110 | 金属锁定接骨板钉系统-螺钉 | SDLD01 自攻锁定螺钉φ3.5×55 | 乙类 | 国械注准20183131799 | 常州市康辉医疗器械有限公司
WZ11901 | 金属锁定接骨板钉系统-螺钉 | 50 | SDLD01 自攻锁定螺钉φ3.5×30 | C03120207903005000590000111 | 金属锁定接骨板钉系统-螺钉 | SDLD01 自攻锁定螺钉φ3.5×30 | 乙类 | 国械注准20183131799 | 常州市康辉医疗器械有限公司
WZ11820 | 金属锁定接骨板钉系统-螺钉 | 50 | SDLD01 自攻锁定螺钉φ3.5×45 | C03120207903005000590000112 | 金属锁定接骨板钉系统-螺钉 | SDLD01 自攻锁定螺钉φ3.5×45 | 乙类 | 国械注准20183131799 | 常州市康辉医疗器械有限公司
WZ11909 | 金属锁定接骨板钉系统-螺钉 | 50 | SDLD01 自攻锁定螺钉φ3.5×18 | C03120207903005000590000113 | 金属锁定接骨板钉系统-螺钉 | SDLD01 自攻锁定螺钉φ3.5×18 | 乙类 | 国械注准20183131799 | 常州市康辉医疗器械有限公司
WZ11892 | 金属锁定接骨板钉系统-螺钉 | 50 | SDLD01 自攻锁定螺钉φ3.5×28 | C03120207903005000590000114 | 金属锁定接骨板钉系统-螺钉 | SDLD01 自攻锁定螺钉φ3.5×28 | 乙类 | 国械注准20183131799 | 常州市康辉医疗器械有限公司
WZ11925 | 金属锁定接骨板钉系统-螺钉 | 50 | SDLD01 自攻锁定螺钉φ3.5×75 | C03120207903005000590000115 | 金属锁定接骨板钉系统-螺钉 | SDLD01 自攻锁定螺钉φ3.5×75 | 乙类 | 国械注准20183131799 | 常州市康辉医疗器械有限公司
WZ11824 | 金属锁定接骨板钉系统-螺钉 | 50 | SDLD01 自攻锁定螺钉φ3.5×34 | C03120207903005000590000116 | 金属锁定接骨板钉系统-螺钉 | SDLD01 自攻锁定螺钉φ3.5×34 | 乙类 | 国械注准20183131799 | 常州市康辉医疗器械有限公司
WZ11847 | 金属锁定接骨板钉系统-螺钉 | 50 | SDLD01 自攻锁定螺钉φ3.5×20 | C03120207903005000590000117 | 金属锁定接骨板钉系统-螺钉 | SDLD01 自攻锁定螺钉φ3.5×20 | 乙类 | 国械注准20183131799 | 常州市康辉医疗器械有限公司
WZ11896 | 金属锁定接骨板钉系统-螺钉 | 50 | SDLD01 自攻锁定螺钉φ3.5×36 | C03120207903005000590000118 | 金属锁定接骨板钉系统-螺钉 | SDLD01 自攻锁定螺钉φ3.5×36 | 乙类 | 国械注准20183131799 | 常州市康辉医疗器械有限公司
WZ11825 | 金属锁定接骨板钉系统-螺钉 | 50 | SDLD01 自攻锁定螺钉φ2.7×36 | C03120207903005000590000121 | 金属锁定接骨板钉系统-螺钉 | SDLD01 自攻锁定螺钉φ2.7×36 | 乙类 | 国械注准20183131799 | 常州市康辉医疗器械有限公司
WZ11823 | 金属锁定接骨板钉系统-螺钉 | 50 | SDLD01 自攻锁定螺钉φ2.7×30 | C03120207903005000590000123 | 金属锁定接骨板钉系统-螺钉 | SDLD01 自攻锁定螺钉φ2.7×30 | 乙类 | 国械注准20183131799 | 常州市康辉医疗器械有限公司
WZ11870 | 金属锁定接骨板钉系统-螺钉 | 50 | SDLD01 自攻锁定螺钉φ2.7×14 | C03120207903005000590000124 | 金属锁定接骨板钉系统-螺钉 | SDLD01 自攻锁定螺钉φ2.7×14 | 乙类 | 国械注准20183131799 | 常州市康辉医疗器械有限公司
WZ11873 | 金属锁定接骨板钉系统-螺钉 | 50 | SDLD01 自攻锁定螺钉φ2.7×34 | C03120207903005000590000125 | 金属锁定接骨板钉系统-螺钉 | SDLD01 自攻锁定螺钉φ2.7×34 | 乙类 | 国械注准20183131799 | 常州市康辉医疗器械有限公司
WZ11922 | 金属锁定接骨板钉系统-螺钉 | 50 | SDLD01 自攻锁定螺钉φ2.7×24 | C03120207903005000590000127 | 金属锁定接骨板钉系统-螺钉 | SDLD01 自攻锁定螺钉φ2.7×24 | 乙类 | 国械注准20183131799 | 常州市康辉医疗器械有限公司
WZ11908 | 金属锁定接骨板钉系统-螺钉 | 50 | SDLD01 自攻锁定螺钉φ2.7×8 | C03120207903005000590000130 | 金属锁定接骨板钉系统-螺钉 | SDLD01 自攻锁定螺钉φ2.7×8 | 乙类 | 国械注准20183131799 | 常州市康辉医疗器械有限公司
WZ11839 | 金属锁定接骨板钉系统-螺钉 | 50 | SDLD01 自攻锁定螺钉φ2.7×20 | C03120207903005000590000131 | 金属锁定接骨板钉系统-螺钉 | SDLD01 自攻锁定螺钉φ2.7×20 | 乙类 | 国械注准20183131799 | 常州市康辉医疗器械有限公司
WZ11849 | 金属锁定接骨板钉系统-螺钉 | 50 | SDLD01 自攻锁定螺钉φ2.7×32 | C03120207903005000590000133 | 金属锁定接骨板钉系统-螺钉 | SDLD01 自攻锁定螺钉φ2.7×32 | 乙类 | 国械注准20183131799 | 常州市康辉医疗器械有限公司
WZ11897 | 金属锁定接骨板钉系统-螺钉 | 50 | SDLD01 自攻锁定螺钉φ2.7×40 | C03120207903005000590000135 | 金属锁定接骨板钉系统-螺钉 | SDLD01 自攻锁定螺钉φ2.7×40 | 乙类 | 国械注准20183131799 | 常州市康辉医疗器械有限公司
WZ11893 | 金属锁定接骨板钉系统-螺钉 | 50 | SDLD01 自攻锁定螺钉φ2.7×10 | C03120207903005000590000136 | 金属锁定接骨板钉系统-螺钉 | SDLD01 自攻锁定螺钉φ2.7×10 | 乙类 | 国械注准20183131799 | 常州市康辉医疗器械有限公司
WZ11885 | 金属锁定接骨板钉系统-螺钉 | 50 | SDLD01 自攻锁定螺钉φ2.7×18 | C03120207903005000590000137 | 金属锁定接骨板钉系统-螺钉 | SDLD01 自攻锁定螺钉φ2.7×18 | 乙类 | 国械注准20183131799 | 常州市康辉医疗器械有限公司
WZ11858 | 金属锁定接骨板钉系统-螺钉 | 50 | SDLD01 自攻锁定螺钉φ2.7×28 | C03120207903005000590000138 | 金属锁定接骨板钉系统-螺钉 | SDLD01 自攻锁定螺钉φ2.7×28 | 乙类 | 国械注准20183131799 | 常州市康辉医疗器械有限公司
WZ11894 | 金属锁定接骨板钉系统-螺钉 | 50 | SDLD01 自攻锁定螺钉φ2.7×22 | C03120207903005000590000139 | 金属锁定接骨板钉系统-螺钉 | SDLD01 自攻锁定螺钉φ2.7×22 | 乙类 | 国械注准20183131799 | 常州市康辉医疗器械有限公司
WZ11827 | 金属锁定接骨板钉系统-螺钉 | 50 | SDLD01 自攻锁定螺钉φ2.7×26 | C03120207903005000590000141 | 金属锁定接骨板钉系统-螺钉 | SDLD01 自攻锁定螺钉φ2.7×26 | 乙类 | 国械注准20183131799 | 常州市康辉医疗器械有限公司
WZ11840 | 金属锁定接骨板钉系统-螺钉 | 50 | SDLD01 自攻锁定螺钉φ2.7×16 | C03120207903005000590000143 | 金属锁定接骨板钉系统-螺钉 | SDLD01 自攻锁定螺钉φ2.7×16 | 乙类 | 国械注准20183131799 | 常州市康辉医疗器械有限公司
WZ11933 | 金属锁定接骨板钉系统-螺钉 | 50 | SDLD01 自攻锁定螺钉φ2.7×12 | C03120207903005000590000144 | 金属锁定接骨板钉系统-螺钉 | SDLD01 自攻锁定螺钉φ2.7×12 | 乙类 | 国械注准20183131799 | 常州市康辉医疗器械有限公司
WZ11882 | 金属锁定接骨板钉系统-螺钉 | 50 | SDLD01 自攻锁定螺钉φ2.7×38 | C03120207903005000590000146 | 金属锁定接骨板钉系统-螺钉 | SDLD01 自攻锁定螺钉φ2.7×38 | 乙类 | 国械注准20183131799 | 常州市康辉医疗器械有限公司
WZ11876 | 金属锁定接骨板钉系统-螺钉 | 50 | SDLD01 自攻锁定螺钉φ2.7×6 | C03120207903005000590000147 | 金属锁定接骨板钉系统-螺钉 | SDLD01 自攻锁定螺钉φ2.7×6 | 乙类 | 国械注准20183131799 | 常州市康辉医疗器械有限公司
WZ12184 | 金属锁定接骨板系统-锁定螺钉 | 82 | RTCLS05 自攻型规则螺纹锥型锁定钉 | C03120207903005004190001823 | 金属锁定接骨板系统 | RTCLS05 自攻型规则螺纹锥型锁定钉Ⅰ型φ3.5×75mm | 乙类 | 国械注准20163132504 | 大博医疗科技股份有限公司
WZ12209 | 金属锁定接骨板系统-锁定螺钉 | 82 | RTCLS05 自攻型规则螺纹锥型锁定钉 | C03120207903005004190001825 | 金属锁定接骨板系统 | RTCLS05 自攻型规则螺纹锥型锁定钉Ⅰ型φ3.5×60mm | 乙类 | 国械注准20163132504 | 大博医疗科技股份有限公司
WZ12189 | 金属锁定接骨板系统-锁定螺钉 | 82 | RTCLS05 自攻型规则螺纹锥型锁定钉 | C03120207903005004190001827 | 金属锁定接骨板系统 | RTCLS05 自攻型规则螺纹锥型锁定钉Ⅰ型φ3.5×34mm | 乙类 | 国械注准20163132504 | 大博医疗科技股份有限公司
WZ12191 | 金属锁定接骨板系统-锁定螺钉 | 82 | RTCLS05 自攻型规则螺纹锥型锁定钉 | C03120207903005004190001832 | 金属锁定接骨板系统 | RTCLS05 自攻型规则螺纹锥型锁定钉Ⅰ型φ3.5×40mm | 乙类 | 国械注准20163132504 | 大博医疗科技股份有限公司
WZ12207 | 金属锁定接骨板系统-锁定螺钉 | 82 | RTCLS05 自攻型规则螺纹锥型锁定钉 | C03120207903005004190001833 | 金属锁定接骨板系统 | RTCLS05 自攻型规则螺纹锥型锁定钉Ⅰ型φ3.5×14mm | 乙类 | 国械注准20163132504 | 大博医疗科技股份有限公司
WZ12192 | 金属锁定接骨板系统-锁定螺钉 | 82 | RTCLS05 自攻型规则螺纹锥型锁定钉 | C03120207903005004190001834 | 金属锁定接骨板系统 | RTCLS05 自攻型规则螺纹锥型锁定钉Ⅰ型φ3.5×28mm | 乙类 | 国械注准20163132504 | 大博医疗科技股份有限公司
WZ12208 | 金属锁定接骨板系统-锁定螺钉 | 82 | RTCLS05 自攻型规则螺纹锥型锁定钉 | C03120207903005004190001845 | 金属锁定接骨板系统 | RTCLS05 自攻型规则螺纹锥型锁定钉Ⅰ型φ3.5×26mm | 乙类 | 国械注准20163132504 | 大博医疗科技股份有限公司
WZ12212 | 金属锁定接骨板系统-锁定螺钉 | 82 | RTCLS05 自攻型规则螺纹锥型锁定钉 | C03120207903005004190001846 | 金属锁定接骨板系统 | RTCLS05 自攻型规则螺纹锥型锁定钉Ⅰ型φ3.5×38mm | 乙类 | 国械注准20163132504 | 大博医疗科技股份有限公司
WZ12195 | 金属锁定接骨板系统-锁定螺钉 | 82 | RTCLS05 自攻型规则螺纹锥型锁定钉 | C03120207903005004190001848 | 金属锁定接骨板系统 | RTCLS05 自攻型规则螺纹锥型锁定钉Ⅰ型φ3.5×16mm | 乙类 | 国械注准20163132504 | 大博医疗科技股份有限公司
WZ12199 | 金属锁定接骨板系统-锁定螺钉 | 82 | RTCLS05 自攻型规则螺纹锥型锁定钉 | C03120207903005004190001853 | 金属锁定接骨板系统 | RTCLS05 自攻型规则螺纹锥型锁定钉Ⅰ型φ3.5×32mm | 乙类 | 国械注准20163132504 | 大博医疗科技股份有限公司
WZ12198 | 金属锁定接骨板系统-锁定螺钉 | 82 | RTCLS05 自攻型规则螺纹锥型锁定钉 | C03120207903005004190001854 | 金属锁定接骨板系统 | RTCLS05 自攻型规则螺纹锥型锁定钉Ⅰ型φ3.5×18mm | 乙类 | 国械注准20163132504 | 大博医疗科技股份有限公司
WZ12186 | 金属锁定接骨板系统-锁定螺钉 | 82 | RTCLS05 自攻型规则螺纹锥型锁定钉 | C03120207903005004190001867 | 金属锁定接骨板系统 | RTCLS05 自攻型规则螺纹锥型锁定钉Ⅰ型φ3.5×54mm | 乙类 | 国械注准20163132504 | 大博医疗科技股份有限公司
WZ12193 | 金属锁定接骨板系统-锁定螺钉 | 82 | RTCLS05 自攻型规则螺纹锥型锁定钉 | C03120207903005004190001871 | 金属锁定接骨板系统 | RTCLS05 自攻型规则螺纹锥型锁定钉Ⅰ型φ3.5×20mm | 乙类 | 国械注准20163132504 | 大博医疗科技股份有限公司
WZ12187 | 金属锁定接骨板系统-锁定螺钉 | 82 | RTCLS05 自攻型规则螺纹锥型锁定钉 | C03120207903005004190001877 | 金属锁定接骨板系统 | RTCLS05 自攻型规则螺纹锥型锁定钉Ⅰ型φ3.5×44mm | 乙类 | 国械注准20163132504 | 大博医疗科技股份有限公司
WZ12181 | 金属锁定接骨板系统-锁定螺钉 | 82 | RTCLS05 自攻型规则螺纹锥型锁定钉 | C03120207903005004190001881 | 金属锁定接骨板系统 | RTCLS05 自攻型规则螺纹锥型锁定钉Ⅰ型φ3.5×36mm | 乙类 | 国械注准20163132504 | 大博医疗科技股份有限公司
WZ12197 | 金属锁定接骨板系统-锁定螺钉 | 82 | RTCLS05 自攻型规则螺纹锥型锁定钉 | C03120207903005004190001884 | 金属锁定接骨板系统 | RTCLS05 自攻型规则螺纹锥型锁定钉Ⅰ型φ3.5×80mm | 乙类 | 国械注准20163132504 | 大博医疗科技股份有限公司
WZ12206 | 金属锁定接骨板系统-锁定螺钉 | 82 | RTCLS05 自攻型规则螺纹锥型锁定钉 | C03120207903005004190001885 | 金属锁定接骨板系统 | RTCLS05 自攻型规则螺纹锥型锁定钉Ⅰ型φ3.5×24mm | 乙类 | 国械注准20163132504 | 大博医疗科技股份有限公司
WZ12182 | 金属锁定接骨板系统-锁定螺钉 | 82 | RTCLS05 自攻型规则螺纹锥型锁定钉 | C03120207903005004190001888 | 金属锁定接骨板系统 | RTCLS05 自攻型规则螺纹锥型锁定钉Ⅰ型φ3.5×22mm | 乙类 | 国械注准20163132504 | 大博医疗科技股份有限公司
WZ12205 | 金属锁定接骨板系统-锁定螺钉 | 82 | RTCLS05 自攻型规则螺纹锥型锁定钉 | C03120207903005004190001889 | 金属锁定接骨板系统 | RTCLS05 自攻型规则螺纹锥型锁定钉Ⅰ型φ3.5×70mm | 乙类 | 国械注准20163132504 | 大博医疗科技股份有限公司
WZ12211 | 金属锁定接骨板系统-锁定螺钉 | 82 | RTCLS05 自攻型规则螺纹锥型锁定钉 | C03120207903005004190001891 | 金属锁定接骨板系统 | RTCLS05 自攻型规则螺纹锥型锁定钉Ⅰ型φ3.5×12mm | 乙类 | 国械注准20163132504 | 大博医疗科技股份有限公司
WZ12178 | 金属锁定接骨板系统-锁定螺钉 | 82 | RTCLS05 自攻型规则螺纹锥型锁定钉 | C03120207903005004190001896 | 金属锁定接骨板系统 | RTCLS05 自攻型规则螺纹锥型锁定钉Ⅰ型φ3.5×65mm | 乙类 | 国械注准20163132504 | 大博医疗科技股份有限公司
WZ12201 | 金属锁定接骨板系统-锁定螺钉 | 82 | RTCLS05 自攻型规则螺纹锥型锁定钉 | C03120207903005004190001898 | 金属锁定接骨板系统 | RTCLS05 自攻型规则螺纹锥型锁定钉Ⅰ型φ3.5×50mm | 乙类 | 国械注准20163132504 | 大博医疗科技股份有限公司
WZ12196 | 金属锁定接骨板系统-锁定螺钉 | 82 | RTCLS05 自攻型规则螺纹锥型锁定钉 | C03120207903005004190001903 | 金属锁定接骨板系统 | RTCLS05 自攻型规则螺纹锥型锁定钉Ⅰ型φ3.5×30mm | 乙类 | 国械注准20163132504 | 大博医疗科技股份有限公司
WZ12098 | 金属锁定接骨板系统-锁定螺钉 | 25 | WGC13Z01(自攻型锥形头锁定螺钉(钛 | C03120207903005091220000190 | 金属锁定接骨板系统-锁定螺钉 | WGC13Z01（自攻型锥形头锁定螺钉(钛合金)）3.5×46 | 乙类 | 国械注准20173130054 | 山东威高骨科材料股份有限公司
WZ12124 | 金属锁定接骨板系统-锁定螺钉 | 25 | WGC13Z01(自攻型锥形头锁定螺钉(钛 | C03120207903005091220000195 | 金属锁定接骨板系统-锁定螺钉 | WGC13Z01（自攻型锥形头锁定螺钉(钛合金)）3.5×38 | 乙类 | 国械注准20173130054 | 山东威高骨科材料股份有限公司
WZ12132 | 金属锁定接骨板系统-锁定螺钉 | 25 | WGC13Z01(自攻型锥形头锁定螺钉(钛 | C03120207903005091220000198 | 金属锁定接骨板系统-锁定螺钉 | WGC13Z01（自攻型锥形头锁定螺钉(钛合金)）3.5×70 | 乙类 | 国械注准20173130054 | 山东威高骨科材料股份有限公司
WZ12113 | 金属锁定接骨板系统-锁定螺钉 | 25 | WGC13Z01(自攻型锥形头锁定螺钉(钛 | C03120207903005091220000208 | 金属锁定接骨板系统-锁定螺钉 | WGC13Z01（自攻型锥形头锁定螺钉(钛合金)）3.5×32 | 乙类 | 国械注准20173130054 | 山东威高骨科材料股份有限公司
WZ12095 | 金属锁定接骨板系统-锁定螺钉 | 25 | WGC13Z01(自攻型锥形头锁定螺钉(钛 | C03120207903005091220000212 | 金属锁定接骨板系统-锁定螺钉 | WGC13Z01（自攻型锥形头锁定螺钉(钛合金)）3.5×42 | 乙类 | 国械注准20173130054 | 山东威高骨科材料股份有限公司
WZ12120 | 金属锁定接骨板系统-锁定螺钉 | 25 | WGC13Z01(自攻型锥形头锁定螺钉(钛 | C03120207903005091220000219 | 金属锁定接骨板系统-锁定螺钉 | WGC13Z01（自攻型锥形头锁定螺钉(钛合金)）3.5× 14 | 乙类 | 国械注准20173130054 | 山东威高骨科材料股份有限公司
WZ12133 | 金属锁定接骨板系统-锁定螺钉 | 25 | WGC13Z01(自攻型锥形头锁定螺钉(钛 | C03120207903005091220000221 | 金属锁定接骨板系统-锁定螺钉 | WGC13Z01（自攻型锥形头锁定螺钉(钛合金)）3.5×35 | 乙类 | 国械注准20173130054 | 山东威高骨科材料股份有限公司
WZ12094 | 金属锁定接骨板系统-锁定螺钉 | 25 | WGC13Z01(自攻型锥形头锁定螺钉(钛 | C03120207903005091220000229 | 金属锁定接骨板系统-锁定螺钉 | WGC13Z01（自攻型锥形头锁定螺钉(钛合金)）3.5×34 | 乙类 | 国械注准20173130054 | 山东威高骨科材料股份有限公司
WZ12079 | 金属锁定接骨板系统-锁定螺钉 | 25 | WGC13Z01(自攻型锥形头锁定螺钉(钛 | C03120207903005091220000235 | 金属锁定接骨板系统-锁定螺钉 | WGC13Z01（自攻型锥形头锁定螺钉(钛合金)）3.5×60 | 乙类 | 国械注准20173130054 | 山东威高骨科材料股份有限公司
WZ12089 | 金属锁定接骨板系统-锁定螺钉 | 25 | WGC13Z01(自攻型锥形头锁定螺钉(钛 | C03120207903005091220000241 | 金属锁定接骨板系统-锁定螺钉 | WGC13Z01（自攻型锥形头锁定螺钉(钛合金)）3.5×44 | 乙类 | 国械注准20173130054 | 山东威高骨科材料股份有限公司
WZ12101 | 金属锁定接骨板系统-锁定螺钉 | 25 | WGC13Z01(自攻型锥形头锁定螺钉(钛 | C03120207903005091220000255 | 金属锁定接骨板系统-锁定螺钉 | WGC13Z01（自攻型锥形头锁定螺钉(钛合金)）3.5×48 | 乙类 | 国械注准20173130054 | 山东威高骨科材料股份有限公司
WZ12127 | 金属锁定接骨板系统-锁定螺钉 | 25 | WGC13Z01(自攻型锥形头锁定螺钉(钛 | C03120207903005091220000262 | 金属锁定接骨板系统-锁定螺钉 | WGC13Z01（自攻型锥形头锁定螺钉(钛合金)）3.5×36 | 乙类 | 国械注准20173130054 | 山东威高骨科材料股份有限公司
WZ12103 | 金属锁定接骨板系统-锁定螺钉 | 25 | WGC13Z01(自攻型锥形头锁定螺钉(钛 | C03120207903005091220000269 | 金属锁定接骨板系统-锁定螺钉 | WGC13Z01（自攻型锥形头锁定螺钉(钛合金)）3.5×50 | 乙类 | 国械注准20173130054 | 山东威高骨科材料股份有限公司
WZ12121 | 金属锁定接骨板系统-锁定螺钉 | 25 | WGC13Z01(自攻型锥形头锁定螺钉(钛 | C03120207903005091220000284 | 金属锁定接骨板系统-锁定螺钉 | WGC13Z01（自攻型锥形头锁定螺钉(钛合金)）3.5×26 | 乙类 | 国械注准20173130054 | 山东威高骨科材料股份有限公司
WZ12085 | 金属锁定接骨板系统-锁定螺钉 | 25 | WGC13Z01(自攻型锥形头锁定螺钉(钛 | C03120207903005091220000287 | 金属锁定接骨板系统-锁定螺钉 | WGC13Z01（自攻型锥形头锁定螺钉(钛合金)）3.5×28 | 乙类 | 国械注准20173130054 | 山东威高骨科材料股份有限公司
WZ12117 | 金属锁定接骨板系统-锁定螺钉 | 25 | WGC13Z01(自攻型锥形头锁定螺钉(钛 | C03120207903005091220000304 | 金属锁定接骨板系统-锁定螺钉 | WGC13Z01（自攻型锥形头锁定螺钉(钛合金)）3.5×40 | 乙类 | 国械注准20173130054 | 山东威高骨科材料股份有限公司
WZ12128 | 金属锁定接骨板系统-锁定螺钉 | 25 | WGC13Z01(自攻型锥形头锁定螺钉(钛 | C03120207903005091220000308 | 金属锁定接骨板系统-锁定螺钉 | WGC13Z01（自攻型锥形头锁定螺钉(钛合金)）3.5×24 | 乙类 | 国械注准20173130054 | 山东威高骨科材料股份有限公司
WZ12092 | 金属锁定接骨板系统-锁定螺钉 | 25 | WGC13Z01(自攻型锥形头锁定螺钉(钛 | C03120207903005091220000310 | 金属锁定接骨板系统-锁定螺钉 | WGC13Z01（自攻型锥形头锁定螺钉(钛合金)）3.5×65 | 乙类 | 国械注准20173130054 | 山东威高骨科材料股份有限公司
WZ12131 | 金属锁定接骨板系统-锁定螺钉 | 25 | WGC13Z01(自攻型锥形头锁定螺钉(钛 | C03120207903005091220000311 | 金属锁定接骨板系统-锁定螺钉 | WGC13Z01（自攻型锥形头锁定螺钉(钛合金)）3.5×20 | 乙类 | 国械注准20173130054 | 山东威高骨科材料股份有限公司
WZ12114 | 金属锁定接骨板系统-锁定螺钉 | 25 | WGC13Z01(自攻型锥形头锁定螺钉(钛 | C03120207903005091220000312 | 金属锁定接骨板系统-锁定螺钉 | WGC13Z01（自攻型锥形头锁定螺钉(钛合金)）3.5×16 | 乙类 | 国械注准20173130054 | 山东威高骨科材料股份有限公司
WZ12112 | 金属锁定接骨板系统-锁定螺钉 | 25 | WGC13Z01(自攻型锥形头锁定螺钉(钛 | C03120207903005091220000314 | 金属锁定接骨板系统-锁定螺钉 | WGC13Z01（自攻型锥形头锁定螺钉(钛合金)）3.5× 124 | 乙类 | 国械注准20173130054 | 山东威高骨科材料股份有限公司
WZ12107 | 金属锁定接骨板系统-锁定螺钉 | 25 | WGC13Z01(自攻型锥形头锁定螺钉(钛 | C03120207903005091220000318 | 金属锁定接骨板系统-锁定螺钉 | WGC13Z01（自攻型锥形头锁定螺钉(钛合金)）3.5×30 | 乙类 | 国械注准20173130054 | 山东威高骨科材料股份有限公司
WZ12086 | 金属锁定接骨板系统-锁定螺钉 | 25 | WGC13Z01(自攻型锥形头锁定螺钉(钛 | C03120207903005091220000320 | 金属锁定接骨板系统-锁定螺钉 | WGC13Z01（自攻型锥形头锁定螺钉(钛合金)）3.5×22 | 乙类 | 国械注准20173130054 | 山东威高骨科材料股份有限公司
WZ12122 | 金属锁定接骨板系统-锁定螺钉 | 25 | WGC13Z01(自攻型锥形头锁定螺钉(钛 | C03120207903005091220000328 | 金属锁定接骨板系统-锁定螺钉 | WGC13Z01（自攻型锥形头锁定螺钉(钛合金)）3.5×55 | 乙类 | 国械注准20173130054 | 山东威高骨科材料股份有限公司
WZ12081 | 金属锁定接骨板系统-锁定螺钉 | 25 | WGC13Z01(自攻型锥形头锁定螺钉(钛 | C03120207903005091220000329 | 金属锁定接骨板系统-锁定螺钉 | WGC13Z01（自攻型锥形头锁定螺钉(钛合金)）3.5× 18 | 乙类 | 国械注准20173130054 | 山东威高骨科材料股份有限公司
WZ12254 | 金属锁定接骨螺钉 | 5 | HAZ04 全螺纹Φ3.5×40 自攻型 | C03120207903005100740000152 | 金属锁定接骨螺钉 | HAZ04 | 乙类 | 国械注准20203130219 | 重庆富沃思医疗器械有限公司
WZ11814 | 金属锁定接骨板钉系统-螺钉 | 50 | SDLD01 自攻锁定螺钉φ5.0×14 | C03120207903006000590000089 | 金属锁定接骨板钉系统-螺钉 | SDLD01 自攻锁定螺钉φ5.0×14 | 乙类 | 国械注准20183131799 | 常州市康辉医疗器械有限公司
WZ11819 | 金属锁定接骨板钉系统-螺钉 | 50 | SDLD01 自攻锁定螺钉φ5.0×16 | C03120207903006000590000090 | 金属锁定接骨板钉系统-螺钉 | SDLD01 自攻锁定螺钉φ5.0×16 | 乙类 | 国械注准20183131799 | 常州市康辉医疗器械有限公司
WZ11843 | 金属锁定接骨板钉系统-螺钉 | 50 | SDLD01 自攻锁定螺钉φ5.0×32 | C03120207903006000590000091 | 金属锁定接骨板钉系统-螺钉 | SDLD01 自攻锁定螺钉φ5.0×32 | 乙类 | 国械注准20183131799 | 常州市康辉医疗器械有限公司
WZ11808 | 金属锁定接骨板钉系统-螺钉 | 50 | SDLD01 自攻锁定螺钉φ5.0×45 | C03120207903006000590000092 | 金属锁定接骨板钉系统-螺钉 | SDLD01 自攻锁定螺钉φ5.0×45 | 乙类 | 国械注准20183131799 | 常州市康辉医疗器械有限公司
WZ11862 | 金属锁定接骨板钉系统-螺钉 | 50 | SDLD01 自攻锁定螺钉φ5.0×26 | C03120207903006000590000094 | 金属锁定接骨板钉系统-螺钉 | SDLD01 自攻锁定螺钉φ5.0×26 | 乙类 | 国械注准20183131799 | 常州市康辉医疗器械有限公司
WZ11927 | 金属锁定接骨板钉系统-螺钉 | 50 | SDLD01 自攻锁定螺钉φ5.0×75 | C03120207903006000590000095 | 金属锁定接骨板钉系统-螺钉 | SDLD01 自攻锁定螺钉φ5.0×75 | 乙类 | 国械注准20183131799 | 常州市康辉医疗器械有限公司
WZ11931 | 金属锁定接骨板钉系统-螺钉 | 50 | SDLD01 自攻锁定螺钉φ5.0×50 | C03120207903006000590000096 | 金属锁定接骨板钉系统-螺钉 | SDLD01 自攻锁定螺钉φ5.0×50 | 乙类 | 国械注准20183131799 | 常州市康辉医疗器械有限公司
WZ11842 | 金属锁定接骨板钉系统-螺钉 | 50 | SDLD01 自攻锁定螺钉φ5.0×38 | C03120207903006000590000097 | 金属锁定接骨板钉系统-螺钉 | SDLD01 自攻锁定螺钉φ5.0×38 | 乙类 | 国械注准20183131799 | 常州市康辉医疗器械有限公司
WZ11816 | 金属锁定接骨板钉系统-螺钉 | 50 | SDLD01 自攻锁定螺钉φ5.0×55 | C03120207903006000590000098 | 金属锁定接骨板钉系统-螺钉 | SDLD01 自攻锁定螺钉φ5.0×55 | 乙类 | 国械注准20183131799 | 常州市康辉医疗器械有限公司
WZ11926 | 金属锁定接骨板钉系统-螺钉 | 50 | SDLD01 自攻锁定螺钉φ5.0×36 | C03120207903006000590000100 | 金属锁定接骨板钉系统-螺钉 | SDLD01 自攻锁定螺钉φ5.0×36 | 乙类 | 国械注准20183131799 | 常州市康辉医疗器械有限公司
WZ11919 | 金属锁定接骨板钉系统-螺钉 | 50 | SDLD01 自攻锁定螺钉φ5.0×60 | C03120207903006000590000102 | 金属锁定接骨板钉系统-螺钉 | SDLD01 自攻锁定螺钉φ5.0×60 | 乙类 | 国械注准20183131799 | 常州市康辉医疗器械有限公司
WZ11875 | 金属锁定接骨板钉系统-螺钉 | 50 | SDLD01 自攻锁定螺钉φ5.0×42 | C03120207903006000590000103 | 金属锁定接骨板钉系统-螺钉 | SDLD01 自攻锁定螺钉φ5.0×42 | 乙类 | 国械注准20183131799 | 常州市康辉医疗器械有限公司
WZ11910 | 金属锁定接骨板钉系统-螺钉 | 50 | SDLD01 自攻锁定螺钉φ5.0×30 | C03120207903006000590000104 | 金属锁定接骨板钉系统-螺钉 | SDLD01 自攻锁定螺钉φ5.0×30 | 乙类 | 国械注准20183131799 | 常州市康辉医疗器械有限公司
WZ11861 | 金属锁定接骨板钉系统-螺钉 | 50 | SDLD01 自攻锁定螺钉φ5.0×28 | C03120207903006000590000105 | 金属锁定接骨板钉系统-螺钉 | SDLD01 自攻锁定螺钉φ5.0×28 | 乙类 | 国械注准20183131799 | 常州市康辉医疗器械有限公司
WZ11898 | 金属锁定接骨板钉系统-螺钉 | 50 | SDLD01 自攻锁定螺钉φ5.0×70 | C03120207903006000590000106 | 金属锁定接骨板钉系统-螺钉 | SDLD01 自攻锁定螺钉φ5.0×70 | 乙类 | 国械注准20183131799 | 常州市康辉医疗器械有限公司
WZ11929 | 金属锁定接骨板钉系统-螺钉 | 50 | SDLD01 自攻锁定螺钉φ5.0×40 | C03120207903006000590000108 | 金属锁定接骨板钉系统-螺钉 | SDLD01 自攻锁定螺钉φ5.0×40 | 乙类 | 国械注准20183131799 | 常州市康辉医疗器械有限公司
WZ11828 | 金属锁定接骨板钉系统-螺钉 | 50 | SDLD01 自攻锁定螺钉φ5.0×46 | C03120207903006000590000109 | 金属锁定接骨板钉系统-螺钉 | SDLD01 自攻锁定螺钉φ5.0×46 | 乙类 | 国械注准20183131799 | 常州市康辉医疗器械有限公司
WZ11920 | 金属锁定接骨板钉系统-螺钉 | 50 | SDLD01 自攻锁定螺钉φ5.0×80 | C03120207903006000590000112 | 金属锁定接骨板钉系统-螺钉 | SDLD01 自攻锁定螺钉φ5.0×80 | 乙类 | 国械注准20183131799 | 常州市康辉医疗器械有限公司
WZ11837 | 金属锁定接骨板钉系统-螺钉 | 50 | SDLD01 自攻锁定螺钉φ5.0×48 | C03120207903006000590000114 | 金属锁定接骨板钉系统-螺钉 | SDLD01 自攻锁定螺钉φ5.0×48 | 乙类 | 国械注准20183131799 | 常州市康辉医疗器械有限公司
WZ11844 | 金属锁定接骨板钉系统-螺钉 | 50 | SDLD01 自攻锁定螺钉φ5.0×18 | C03120207903006000590000115 | 金属锁定接骨板钉系统-螺钉 | SDLD01 自攻锁定螺钉φ5.0×18 | 乙类 | 国械注准20183131799 | 常州市康辉医疗器械有限公司
WZ11886 | 金属锁定接骨板钉系统-螺钉 | 50 | SDLD01 自攻锁定螺钉φ5.0×24 | C03120207903006000590000116 | 金属锁定接骨板钉系统-螺钉 | SDLD01 自攻锁定螺钉φ5.0×24 | 乙类 | 国械注准20183131799 | 常州市康辉医疗器械有限公司
WZ11880 | 金属锁定接骨板钉系统-螺钉 | 50 | SDLD01 自攻锁定螺钉φ5.0×44 | C03120207903006000590000117 | 金属锁定接骨板钉系统-螺钉 | SDLD01 自攻锁定螺钉φ5.0×44 | 乙类 | 国械注准20183131799 | 常州市康辉医疗器械有限公司
WZ11831 | 金属锁定接骨板钉系统-螺钉 | 50 | SDLD01 自攻锁定螺钉φ5.0×20 | C03120207903006000590000118 | 金属锁定接骨板钉系统-螺钉 | SDLD01 自攻锁定螺钉φ5.0×20 | 乙类 | 国械注准20183131799 | 常州市康辉医疗器械有限公司
WZ11895 | 金属锁定接骨板钉系统-螺钉 | 50 | SDLD01 自攻锁定螺钉φ5.0×22 | C03120207903006000590000119 | 金属锁定接骨板钉系统-螺钉 | SDLD01 自攻锁定螺钉φ5.0×22 | 乙类 | 国械注准20183131799 | 常州市康辉医疗器械有限公司
WZ11838 | 金属锁定接骨板钉系统-螺钉 | 50 | SDLD01 自攻锁定螺钉φ5.0×65 | C03120207903006000590000120 | 金属锁定接骨板钉系统-螺钉 | SDLD01 自攻锁定螺钉φ5.0×65 | 乙类 | 国械注准20183131799 | 常州市康辉医疗器械有限公司
WZ11806 | 金属锁定接骨板钉系统-螺钉 | 50 | SDLD01 自攻锁定螺钉φ5.0×34 | C03120207903006000590000121 | 金属锁定接骨板钉系统-螺钉 | SDLD01 自攻锁定螺钉φ5.0×34 | 乙类 | 国械注准20183131799 | 常州市康辉医疗器械有限公司
WZ12421 | 金属锁定接骨板系统-锁定螺钉 | 25 | WGC13Z01 (自攻型锥形头锁定螺钉WG | C03120207903006091220000184 | 金属锁定接骨板系统-锁定螺钉 | WGC13Z01 （自攻型锥形头锁定螺钉WGC13Z01 （钛合金)）5.0×65 | 乙类 | 国械注准20173130054 | 山东威高骨科材料股份有限公司
WZ12440 | 金属锁定接骨板系统-锁定螺钉 | 25 | WGC13Z01 (自攻型锥形头锁定螺钉WG | C03120207903006091220000187 | 金属锁定接骨板系统-锁定螺钉 | WGC13Z01 （自攻型锥形头锁定螺钉WGC13Z01 （钛合金)）5.0×38 | 乙类 | 国械注准20173130054 | 山东威高骨科材料股份有限公司
WZ12437 | 金属锁定接骨板系统-锁定螺钉 | 25 | WGC13Z01 (自攻型锥形头锁定螺钉WG | C03120207903006091220000191 | 金属锁定接骨板系统-锁定螺钉 | WGC13Z01 （自攻型锥形头锁定螺钉WGC13Z01 （钛合金)）5.0×20 | 乙类 | 国械注准20173130054 | 山东威高骨科材料股份有限公司
WZ12420 | 金属锁定接骨板系统-锁定螺钉 | 25 | WGC13Z01 (自攻型锥形头锁定螺钉WG | C03120207903006091220000194 | 金属锁定接骨板系统-锁定螺钉 | WGC13Z01 （自攻型锥形头锁定螺钉WGC13Z01 （钛合金)）5.0×28 | 乙类 | 国械注准20173130054 | 山东威高骨科材料股份有限公司
WZ12442 | 金属锁定接骨板系统-锁定螺钉 | 25 | WGC13Z01 (自攻型锥形头锁定螺钉WG | C03120207903006091220000203 | 金属锁定接骨板系统-锁定螺钉 | WGC13Z01 （自攻型锥形头锁定螺钉WGC13Z01 （钛合金)）5.0×30 | 乙类 | 国械注准20173130054 | 山东威高骨科材料股份有限公司
WZ12434 | 金属锁定接骨板系统-锁定螺钉 | 25 | WGC13Z01 (自攻型锥形头锁定螺钉WG | C03120207903006091220000218 | 金属锁定接骨板系统-锁定螺钉 | WGC13Z01 （自攻型锥形头锁定螺钉WGC13Z01 （钛合金)）5.0×16 | 乙类 | 国械注准20173130054 | 山东威高骨科材料股份有限公司
WZ12425 | 金属锁定接骨板系统-锁定螺钉 | 25 | WGC13Z01 (自攻型锥形头锁定螺钉WG | C03120207903006091220000234 | 金属锁定接骨板系统-锁定螺钉 | WGC13Z01 （自攻型锥形头锁定螺钉WGC13Z01 （钛合金)）5.0×42 | 乙类 | 国械注准20173130054 | 山东威高骨科材料股份有限公司
WZ12424 | 金属锁定接骨板系统-锁定螺钉 | 25 | WGC13Z01 (自攻型锥形头锁定螺钉WG | C03120207903006091220000244 | 金属锁定接骨板系统-锁定螺钉 | WGC13Z01 （自攻型锥形头锁定螺钉WGC13Z01 （钛合金)）5.0×22 | 乙类 | 国械注准20173130054 | 山东威高骨科材料股份有限公司
WZ12431 | 金属锁定接骨板系统-锁定螺钉 | 25 | WGC13Z01 (自攻型锥形头锁定螺钉WG | C03120207903006091220000247 | 金属锁定接骨板系统-锁定螺钉 | WGC13Z01 （自攻型锥形头锁定螺钉WGC13Z01 （钛合金)）5.0×32 | 乙类 | 国械注准20173130054 | 山东威高骨科材料股份有限公司
WZ12432 | 金属锁定接骨板系统-锁定螺钉 | 25 | WGC13Z01 (自攻型锥形头锁定螺钉WG | C03120207903006091220000251 | 金属锁定接骨板系统-锁定螺钉 | WGC13Z01 （自攻型锥形头锁定螺钉WGC13Z01 （钛合金)）5.0×50 | 乙类 | 国械注准20173130054 | 山东威高骨科材料股份有限公司
WZ12433 | 金属锁定接骨板系统-锁定螺钉 | 25 | WGC13Z01 (自攻型锥形头锁定螺钉WG | C03120207903006091220000253 | 金属锁定接骨板系统-锁定螺钉 | WGC13Z01 （自攻型锥形头锁定螺钉WGC13Z01 （钛合金)）5.0×44 | 乙类 | 国械注准20173130054 | 山东威高骨科材料股份有限公司
WZ12422 | 金属锁定接骨板系统-锁定螺钉 | 25 | WGC13Z01 (自攻型锥形头锁定螺钉WG | C03120207903006091220000260 | 金属锁定接骨板系统-锁定螺钉 | WGC13Z01 （自攻型锥形头锁定螺钉WGC13Z01 （钛合金)）5.0×46 | 乙类 | 国械注准20173130054 | 山东威高骨科材料股份有限公司
WZ12439 | 金属锁定接骨板系统-锁定螺钉 | 25 | WGC13Z01 (自攻型锥形头锁定螺钉WG | C03120207903006091220000263 | 金属锁定接骨板系统-锁定螺钉 | WGC13Z01 （自攻型锥形头锁定螺钉WGC13Z01 （钛合金)）5.0×40 | 乙类 | 国械注准20173130054 | 山东威高骨科材料股份有限公司
WZ12436 | 金属锁定接骨板系统-锁定螺钉 | 25 | WGC13Z01 (自攻型锥形头锁定螺钉WG | C03120207903006091220000271 | 金属锁定接骨板系统-锁定螺钉 | WGC13Z01 （自攻型锥形头锁定螺钉WGC13Z01 （钛合金)）5.0×34 | 乙类 | 国械注准20173130054 | 山东威高骨科材料股份有限公司
WZ12430 | 金属锁定接骨板系统-锁定螺钉 | 25 | WGC13Z01 (自攻型锥形头锁定螺钉WG | C03120207903006091220000272 | 金属锁定接骨板系统-锁定螺钉 | WGC13Z01 （自攻型锥形头锁定螺钉WGC13Z01 （钛合金)）5.0×70 | 乙类 | 国械注准20173130054 | 山东威高骨科材料股份有限公司
WZ12441 | 金属锁定接骨板系统-锁定螺钉 | 25 | WGC13Z01 (自攻型锥形头锁定螺钉WG | C03120207903006091220000275 | 金属锁定接骨板系统-锁定螺钉 | WGC13Z01 （自攻型锥形头锁定螺钉WGC13Z01 （钛合金)）5.0×36 | 乙类 | 国械注准20173130054 | 山东威高骨科材料股份有限公司
WZ12438 | 金属锁定接骨板系统-锁定螺钉 | 25 | WGC13Z01 (自攻型锥形头锁定螺钉WG | C03120207903006091220000277 | 金属锁定接骨板系统-锁定螺钉 | WGC13Z01 （自攻型锥形头锁定螺钉WGC13Z01 （钛合金)）5.0×60 | 乙类 | 国械注准20173130054 | 山东威高骨科材料股份有限公司
WZ12429 | 金属锁定接骨板系统-锁定螺钉 | 25 | WGC13Z01 (自攻型锥形头锁定螺钉WG | C03120207903006091220000278 | 金属锁定接骨板系统-锁定螺钉 | WGC13Z01 （自攻型锥形头锁定螺钉WGC13Z01 （钛合金)）5.0×55 | 乙类 | 国械注准20173130054 | 山东威高骨科材料股份有限公司
WZ12428 | 金属锁定接骨板系统-锁定螺钉 | 25 | WGC13Z01 (自攻型锥形头锁定螺钉WG | C03120207903006091220000280 | 金属锁定接骨板系统-锁定螺钉 | WGC13Z01 （自攻型锥形头锁定螺钉WGC13Z01 （钛合金)）5.0×24 | 乙类 | 国械注准20173130054 | 山东威高骨科材料股份有限公司
WZ12426 | 金属锁定接骨板系统-锁定螺钉 | 25 | WGC13Z01 (自攻型锥形头锁定螺钉WG | C03120207903006091220000284 | 金属锁定接骨板系统-锁定螺钉 | WGC13Z01 （自攻型锥形头锁定螺钉WGC13Z01 （钛合金)）5.0×18 | 乙类 | 国械注准20173130054 | 山东威高骨科材料股份有限公司
WZ12435 | 金属锁定接骨板系统-锁定螺钉 | 25 | WGC13Z01 (自攻型锥形头锁定螺钉WG | C03120207903006091220000286 | 金属锁定接骨板系统-锁定螺钉 | WGC13Z01 （自攻型锥形头锁定螺钉WGC13Z01 （钛合金)）5.0×14 | 乙类 | 国械注准20173130054 | 山东威高骨科材料股份有限公司
WZ12427 | 金属锁定接骨板系统-锁定螺钉 | 25 | WGC13Z01 (自攻型锥形头锁定螺钉WG | C03120207903006091220000288 | 金属锁定接骨板系统-锁定螺钉 | WGC13Z01 （自攻型锥形头锁定螺钉WGC13Z01 （钛合金)）5.0×26 | 乙类 | 国械注准20173130054 | 山东威高骨科材料股份有限公司
WZ12423 | 金属锁定接骨板系统-锁定螺钉 | 25 | WGC13Z01 (自攻型锥形头锁定螺钉WG | C03120207903006091220000292 | 金属锁定接骨板系统-锁定螺钉 | WGC13Z01 （自攻型锥形头锁定螺钉WGC13Z01 （钛合金)）5.0×48 | 乙类 | 国械注准20173130054 | 山东威高骨科材料股份有限公司
WZ11853 | 金属接骨螺钉 | 26 | HAQ06 全螺纹自攻皮质骨螺钉φ2.7 | C03120307903004000590000135 | 金属接骨螺钉 | HAQ06 全螺纹自攻皮质骨螺钉φ2.7×26 | 乙类 | 国械注准20173131009 | 常州市康辉医疗器械有限公司
WZ11833 | 金属接骨螺钉 | 26 | HAQ06 全螺纹自攻皮质骨螺钉φ2.7 | C03120307903004000590000136 | 金属接骨螺钉 | HAQ06 全螺纹自攻皮质骨螺钉φ2.7×10 | 乙类 | 国械注准20173131009 | 常州市康辉医疗器械有限公司
WZ11812 | 金属接骨螺钉 | 26 | HAQ06 全螺纹自攻皮质骨螺钉φ2.7 | C03120307903004000590000142 | 金属接骨螺钉 | HAQ06 全螺纹自攻皮质骨螺钉φ2.7×14 | 乙类 | 国械注准20173131009 | 常州市康辉医疗器械有限公司
WZ11915 | 金属接骨螺钉 | 26 | HAQ06 全螺纹自攻皮质骨螺钉φ2.7 | C03120307903004000590000143 | 金属接骨螺钉 | HAQ06 全螺纹自攻皮质骨螺钉φ2.7×20 | 乙类 | 国械注准20173131009 | 常州市康辉医疗器械有限公司
WZ11930 | 金属接骨螺钉 | 26 | HAQ06 全螺纹自攻皮质骨螺钉φ2.7 | C03120307903004000590000151 | 金属接骨螺钉 | HAQ06 全螺纹自攻皮质骨螺钉φ2.7×18 | 乙类 | 国械注准20173131009 | 常州市康辉医疗器械有限公司
WZ11813 | 金属接骨螺钉 | 26 | HAQ06 全螺纹自攻皮质骨螺钉φ2.7 | C03120307903004000590000158 | 金属接骨螺钉 | HAQ06 全螺纹自攻皮质骨螺钉φ2.7×16 | 乙类 | 国械注准20173131009 | 常州市康辉医疗器械有限公司
WZ11863 | 金属接骨螺钉 | 26 | HAQ06 全螺纹自攻皮质骨螺钉φ2.7 | C03120307903004000590000159 | 金属接骨螺钉 | HAQ06 全螺纹自攻皮质骨螺钉φ2.7×28 | 乙类 | 国械注准20173131009 | 常州市康辉医疗器械有限公司
WZ11867 | 金属接骨螺钉 | 26 | HAQ06 全螺纹自攻皮质骨螺钉φ2.7 | C03120307903004000590000169 | 金属接骨螺钉 | HAQ06 全螺纹自攻皮质骨螺钉φ2.7×22 | 乙类 | 国械注准20173131009 | 常州市康辉医疗器械有限公司
WZ11864 | 金属接骨螺钉 | 26 | HAQ06 全螺纹自攻皮质骨螺钉φ2.7 | C03120307903004000590000170 | 金属接骨螺钉 | HAQ06 全螺纹自攻皮质骨螺钉φ2.7×8 | 乙类 | 国械注准20173131009 | 常州市康辉医疗器械有限公司
WZ11841 | 金属接骨螺钉 | 26 | HAQ06 全螺纹自攻皮质骨螺钉φ2.7 | C03120307903004000590000182 | 金属接骨螺钉 | HAQ06 全螺纹自攻皮质骨螺钉φ2.7×30 | 乙类 | 国械注准20173131009 | 常州市康辉医疗器械有限公司
WZ11815 | 金属接骨螺钉 | 26 | HAQ06 全螺纹自攻皮质骨螺钉φ2.7 | C03120307903004000590000191 | 金属接骨螺钉 | HAQ06 全螺纹自攻皮质骨螺钉φ2.7×24 | 乙类 | 国械注准20173131009 | 常州市康辉医疗器械有限公司
WZ11884 | 金属接骨螺钉 | 26 | HAQ06 全螺纹自攻皮质骨螺钉φ2.7 | C03120307903004000590000192 | 金属接骨螺钉 | HAQ06 全螺纹自攻皮质骨螺钉φ2.7×12 | 乙类 | 国械注准20173131009 | 常州市康辉医疗器械有限公司
WZ12711 | 金属接骨螺钉 | 10 | 普通型皮质骨螺钉STQ06-UT φ2.0× | C03120307903004004190000018 | 金属接骨螺钉 | STQ06-UT | 乙类 | 国械注准20173134277 | 大博医疗科技股份有限公司
WZ12118 | 金属接骨螺钉 | 12 | HAQ06 2.7×24 | C03120307903004091220000521 | 金属接骨螺钉 | HAQ06 2.7×24 | 乙类 | 国械注准20163132421 | 山东威高骨科材料股份有限公司
WZ12119 | 金属接骨螺钉 | 12 | HAQ06 2.7×14 | C03120307903004091220000543 | 金属接骨螺钉 | HAQ06 2.7×14 | 乙类 | 国械注准20163132421 | 山东威高骨科材料股份有限公司
WZ12104 | 金属接骨螺钉 | 12 | HAQ06 2.7×22 | C03120307903004091220000580 | 金属接骨螺钉 | HAQ06 2.7×22 | 乙类 | 国械注准20163132421 | 山东威高骨科材料股份有限公司
WZ12102 | 金属接骨螺钉 | 12 | HAQ06 2.7×20 | C03120307903004091220000613 | 金属接骨螺钉 | HAQ06 2.7×20 | 乙类 | 国械注准20163132421 | 山东威高骨科材料股份有限公司
WZ12116 | 金属接骨螺钉 | 12 | HAQ06 2.7×28 | C03120307903004091220000632 | 金属接骨螺钉 | HAQ06 2.7×28 | 乙类 | 国械注准20163132421 | 山东威高骨科材料股份有限公司
WZ12091 | 金属接骨螺钉 | 12 | HAQ06 2.7×26 | C03120307903004091220000636 | 金属接骨螺钉 | HAQ06 2.7×26 | 乙类 | 国械注准20163132421 | 山东威高骨科材料股份有限公司
WZ12115 | 金属接骨螺钉 | 12 | HAQ06 2.7×10 | C03120307903004091220000647 | 金属接骨螺钉 | HAQ06 2.7×10 | 乙类 | 国械注准20163132421 | 山东威高骨科材料股份有限公司
WZ12130 | 金属接骨螺钉 | 12 | HAQ06 2.7×18 | C03120307903004091220000649 | 金属接骨螺钉 | HAQ06 2.7×18 | 乙类 | 国械注准20163132421 | 山东威高骨科材料股份有限公司
WZ12096 | 金属接骨螺钉 | 12 | HAQ06 2.7×12 | C03120307903004091220000650 | 金属接骨螺钉 | HAQ06 2.7×12 | 乙类 | 国械注准20163132421 | 山东威高骨科材料股份有限公司
WZ12111 | 金属接骨螺钉 | 12 | HAQ06 2.7×16 | C03120307903004091220000677 | 金属接骨螺钉 | HAQ06 2.7×16 | 乙类 | 国械注准20163132421 | 山东威高骨科材料股份有限公司
WZ12084 | 金属接骨螺钉 | 12 | HAQ06 2.7×30 | C03120307903004091220000683 | 金属接骨螺钉 | HAQ06 2.7×30 | 乙类 | 国械注准20163132421 | 山东威高骨科材料股份有限公司
WZ11879 | 金属接骨螺钉 | 28 | HAQ03 全螺纹皮质骨螺钉φ3.5×18 | C03120307903005000590000213 | 金属接骨螺钉 | HAQ03 | 乙类 | 国械注准20173131009 | 常州市康辉医疗器械有限公司
WZ7901 | 全螺纹自攻皮质骨螺钉 | 27.12 | HAQ03 ф3.5*18 | C03120307903005000590000213 | 金属接骨螺钉 | HAQ03 | 乙类 | 国械注准20173131009 | 常州市康辉医疗器械有限公司
WZ11834 | 金属接骨螺钉 | 28 | HAQ03 全螺纹皮质骨螺钉φ3.5×44 | C03120307903005000590000214 | 金属接骨螺钉 | HAQ03 全螺纹皮质骨螺钉φ3.5×44 | 乙类 | 国械注准20173131009 | 常州市康辉医疗器械有限公司
WZ11902 | 金属接骨螺钉 | 28 | HAQ03 全螺纹皮质骨螺钉φ3.5×48 | C03120307903005000590000215 | 金属接骨螺钉 | HAQ03 全螺纹皮质骨螺钉φ3.5×48 | 乙类 | 国械注准20173131009 | 常州市康辉医疗器械有限公司
WZ11928 | 金属接骨螺钉 | 28 | HAQ03 全螺纹皮质骨螺钉φ3.5×34 | C03120307903005000590000216 | 金属接骨螺钉 | HAQ03 全螺纹皮质骨螺钉φ3.5×34 | 乙类 | 国械注准20173131009 | 常州市康辉医疗器械有限公司
WZ11905 | 金属接骨螺钉 | 28 | HAQ03 全螺纹皮质骨螺钉φ3.5×45 | C03120307903005000590000217 | 金属接骨螺钉 | HAQ03 全螺纹皮质骨螺钉φ3.5×45 | 乙类 | 国械注准20173131009 | 常州市康辉医疗器械有限公司
WZ11829 | 金属接骨螺钉 | 28 | HAQ03 全螺纹皮质骨螺钉φ3.5×12 | C03120307903005000590000218 | 金属接骨螺钉 | HAQ03/全螺纹皮质骨螺钉 φ3.5×12 | 乙类 | 国械注准20173131009 | 常州市康辉医疗器械有限公司
WZ7898 | 全螺纹自攻皮质骨螺钉 | 27.12 | HAQ03 ф3.5*12 | C03120307903005000590000218 | 金属接骨螺钉 | HAQ03/全螺纹皮质骨螺钉 φ3.5×12 | 乙类 | 国械注准20173131009 | 常州市康辉医疗器械有限公司
WZ11852 | 金属接骨螺钉 | 28 | HAQ03 全螺纹皮质骨螺钉φ3.5×38 | C03120307903005000590000219 | 金属接骨螺钉 | HAQ03 全螺纹皮质骨螺钉φ3.5×38 | 乙类 | 国械注准20173131009 | 常州市康辉医疗器械有限公司
WZ11877 | 金属接骨螺钉 | 28 | HAQ03 全螺纹皮质骨螺钉φ3.5×22 | C03120307903005000590000220 | 金属接骨螺钉 | HAQ03/全螺纹皮质骨螺钉 φ3.5×22 | 乙类 | 国械注准20173131009 | 常州市康辉医疗器械有限公司
WZ7899 | 全螺纹自攻皮质骨螺钉 | 27.12 | HAQ03 ф3.5*22 | C03120307903005000590000220 | 金属接骨螺钉 | HAQ03/全螺纹皮质骨螺钉 φ3.5×22 | 乙类 | 国械注准20173131009 | 常州市康辉医疗器械有限公司
WZ7900 | 全螺纹自攻皮质骨螺钉 | 27.12 | HAQ03 ф3.5*24 | C03120307903005000590000221 | 金属接骨螺钉 | HAQ03 | 乙类 | 国械注准20173131009 | 常州市康辉医疗器械有限公司
WZ11822 | 金属接骨螺钉 | 28 | HAQ03 全螺纹皮质骨螺钉φ3.5×24 | C03120307903005000590000221 | 金属接骨螺钉 | HAQ03 | 乙类 | 国械注准20173131009 | 常州市康辉医疗器械有限公司
WZ11887 | 金属接骨螺钉 | 28 | HAQ03 全螺纹皮质骨螺钉φ3.5×40 | C03120307903005000590000222 | 金属接骨螺钉 | HAQ03 全螺纹皮质骨螺钉φ3.5×40 | 乙类 | 国械注准20173131009 | 常州市康辉医疗器械有限公司
WZ11850 | 金属接骨螺钉 | 28 | HAQ03 全螺纹皮质骨螺钉φ3.5×28 | C03120307903005000590000223 | 金属接骨螺钉 | HAQ03 全螺纹皮质骨螺钉φ3.5×28 | 乙类 | 国械注准20173131009 | 常州市康辉医疗器械有限公司
WZ11859 | 金属接骨螺钉 | 28 | HAQ03 全螺纹皮质骨螺钉φ3.5×42 | C03120307903005000590000224 | 金属接骨螺钉 | HAQ03 全螺纹皮质骨螺钉φ3.5×42 | 乙类 | 国械注准20173131009 | 常州市康辉医疗器械有限公司
WZ11891 | 金属接骨螺钉 | 28 | HAQ03 全螺纹皮质骨螺钉φ3.5×32 | C03120307903005000590000225 | 金属接骨螺钉 | HAQ03 全螺纹皮质骨螺钉φ3.5×32 | 乙类 | 国械注准20173131009 | 常州市康辉医疗器械有限公司
WZ11821 | 金属接骨螺钉 | 28 | HAQ03 全螺纹皮质骨螺钉φ3.5×46 | C03120307903005000590000226 | 金属接骨螺钉 | HAQ03 全螺纹皮质骨螺钉φ3.5×46 | 乙类 | 国械注准20173131009 | 常州市康辉医疗器械有限公司
WZ11818 | 金属接骨螺钉 | 28 | HAQ03 全螺纹皮质骨螺钉φ3.5×26 | C03120307903005000590000227 | 金属接骨螺钉 | HAQ03 全螺纹皮质骨螺钉φ3.5×26 | 乙类 | 国械注准20173131009 | 常州市康辉医疗器械有限公司
WZ11851 | 金属接骨螺钉 | 28 | HAQ03 全螺纹皮质骨螺钉φ3.5×30 | C03120307903005000590000228 | 金属接骨螺钉 | HAQ03 全螺纹皮质骨螺钉φ3.5×30 | 乙类 | 国械注准20173131009 | 常州市康辉医疗器械有限公司
WZ11846 | 金属接骨螺钉 | 28 | HAQ03 全螺纹皮质骨螺钉φ3.5×14 | C03120307903005000590000229 | 金属接骨螺钉 | HAQ03/全螺纹皮质骨螺钉 φ3.5×14 | 乙类 | 国械注准20173131009 | 常州市康辉医疗器械有限公司
WZ7896 | 全螺纹自攻皮质骨螺钉 | 27.12 | HAQ03 ф3.5*14 | C03120307903005000590000229 | 金属接骨螺钉 | HAQ03/全螺纹皮质骨螺钉 φ3.5×14 | 乙类 | 国械注准20173131009 | 常州市康辉医疗器械有限公司
WZ7897 | 全螺纹自攻皮质骨螺钉 | 27.12 | HAQ03 ф3.5*16 | C03120307903005000590000230 | 金属接骨螺钉 | HAQ03 | 乙类 | 国械注准20173131009 | 常州市康辉医疗器械有限公司
WZ11874 | 金属接骨螺钉 | 28 | HAQ03 全螺纹皮质骨螺钉φ3.5×16 | C03120307903005000590000230 | 金属接骨螺钉 | HAQ03 | 乙类 | 国械注准20173131009 | 常州市康辉医疗器械有限公司
WZ11899 | 金属接骨螺钉 | 28 | HAQ03 全螺纹皮质骨螺钉φ3.5×36 | C03120307903005000590000231 | 金属接骨螺钉 | HAQ03 全螺纹皮质骨螺钉φ3.5×36 | 乙类 | 国械注准20173131009 | 常州市康辉医疗器械有限公司
WZ11888 | 金属接骨螺钉 | 28 | HAQ03 全螺纹皮质骨螺钉φ3.5×20 | C03120307903005000590000233 | 金属接骨螺钉 | HAQ03/全螺纹皮质骨螺钉 φ3.5×20 | 乙类 | 国械注准20173131009 | 常州市康辉医疗器械有限公司
WZ7895 | 全螺纹自攻皮质骨螺钉 | 27.12 | HAQ03 ф3.5*20 | C03120307903005000590000233 | 金属接骨螺钉 | HAQ03/全螺纹皮质骨螺钉 φ3.5×20 | 乙类 | 国械注准20173131009 | 常州市康辉医疗器械有限公司
WZ11921 | 金属接骨螺钉 | 28 | HAQ03 全螺纹皮质骨螺钉φ3.5×50 | C03120307903005000590000234 | 金属接骨螺钉 | HAQ03 全螺纹皮质骨螺钉φ3.5×50 | 乙类 | 国械注准20173131009 | 常州市康辉医疗器械有限公司
WZ7972 | 自攻型皮质骨螺钉 | 10 | STQ06-ST φ3.5*20mm | C03120307903005004190000175 | 金属接骨螺钉 | STQ06-ST φ3.5*20mm | 乙类 | 国械注准20173464277 | 大博医疗科技股份有限公司
WZ7992 | 自攻型皮质骨螺钉 | 10 | STQ06-ST φ3.5*16mm | C03120307903005004190000189 | 金属接骨螺钉 | STQ06-ST φ3.5*16mm | 乙类 | 国械注准20173464277 | 大博医疗科技股份有限公司
WZ7983 | 自攻型皮质骨螺钉 | 10 | STQ06-ST φ3.5*32mm | C03120307903005004190000191 | 金属接骨螺钉 | STQ06-ST φ3.5*32mm | 乙类 | 国械注准20173464277 | 大博医疗科技股份有限公司
WZ7982 | 自攻型皮质骨螺钉 | 10 | STQ06-ST φ3.5*22mm | C03120307903005004190000221 | 金属接骨螺钉 | STQ06-ST φ3.5*22mm | 乙类 | 国械注准20173464277 | 大博医疗科技股份有限公司
WZ7964 | 自攻型皮质骨螺钉 | 10 | STQ06-ST φ3.5*28mm | C03120307903005004190000242 | 金属接骨螺钉 | STQ06-ST φ3.5*28mm | 乙类 | 国械注准20173464277 | 大博医疗科技股份有限公司
WZ7974 | 自攻型皮质骨螺钉 | 10 | STQ06-ST φ3.5*14mm | C03120307903005004190000280 | 金属接骨螺钉 | STQ06-ST φ3.5*14mm | 乙类 | 国械注准20173464277 | 大博医疗科技股份有限公司
WZ7985 | 自攻型皮质骨螺钉 | 10 | STQ06-ST φ3.5*30mm | C03120307903005004190000285 | 金属接骨螺钉 | STQ06-ST φ3.5*30mm | 乙类 | 国械注准20173464277 | 大博医疗科技股份有限公司
WZ7975 | 自攻型皮质骨螺钉 | 10 | STQ06-ST φ3.5*18mm | C03120307903005004190000289 | 金属接骨螺钉 | STQ06-ST φ3.5*18mm | 乙类 | 国械注准20173464277 | 大博医疗科技股份有限公司
WZ7961 | 自攻型皮质骨螺钉 | 10 | STQ06-ST φ3.5*26mm | C03120307903005004190000306 | 金属接骨螺钉 | STQ06-ST φ3.5*26mm | 乙类 | 国械注准20173464277 | 大博医疗科技股份有限公司
WZ7978 | 自攻型皮质骨螺钉 | 10 | STQ06-ST φ3.5*24mm | C03120307903005004190000314 | 金属接骨螺钉 | STQ06-ST φ3.5*24mm | 乙类 | 国械注准20173464277 | 大博医疗科技股份有限公司
WZ7976 | 自攻型皮质骨螺钉 | 10 | STQ06-ST φ3.5*34mm | C03120307903005004190000316 | 金属接骨螺钉 | STQ06-ST φ3.5*34mm | 乙类 | 国械注准20173464277 | 大博医疗科技股份有限公司
WZ10003 | 皮质骨螺钉 | 6.89 | HAQ04 φ3.5×20mm | C03120307903005018840000008 | 金属接骨螺钉 | HAQ04 φ3.5×20mm | 乙类 | 国械注准20173130774 | 天津正天医疗器械有限公司
WZ10147 | 金属接骨螺钉 | 12 | HAQ03 3.5×26 | C03120307903005091220000251 | 金属接骨螺钉 | HAQ03 3.5×26 | 乙类 | 国械注准20163132421 | 山东威高骨科材料股份有限公司
WZ10139 | 金属接骨螺钉 | 12 | HAQ03 3.5×18 | C03120307903005091220000252 | 金属接骨螺钉 | HAQ03 3.5×18 | 乙类 | 国械注准20163132421 | 山东威高骨科材料股份有限公司
WZ10141 | 金属接骨螺钉 | 12 | HAQ03 3.5×30 | C03120307903005091220000256 | 金属接骨螺钉 | HAQ03 3.5×30 | 乙类 | 国械注准20163132421 | 山东威高骨科材料股份有限公司
WZ10142 | 金属接骨螺钉 | 12 | HAQ03 3.5×34 | C03120307903005091220000261 | 金属接骨螺钉 | HAQ03 3.5×34 | 乙类 | 国械注准20163132421 | 山东威高骨科材料股份有限公司
WZ10138 | 金属接骨螺钉 | 12 | HAQ03 3.5×20 | C03120307903005091220000262 | 金属接骨螺钉 | HAQ03 3.5×20 | 乙类 | 国械注准20163132421 | 山东威高骨科材料股份有限公司
WZ10144 | 金属接骨螺钉 | 12 | HAQ03 3.5×32 | C03120307903005091220000267 | 金属接骨螺钉 | HAQ03 3.5×32 | 乙类 | 国械注准20163132421 | 山东威高骨科材料股份有限公司
WZ10148 | 金属接骨螺钉 | 12 | HAQ03 3.5×22 | C03120307903005091220000277 | 金属接骨螺钉 | HAQ03 3.5×22 | 乙类 | 国械注准20163132421 | 山东威高骨科材料股份有限公司
WZ10143 | 金属接骨螺钉 | 12 | HAQ03 3.5×36 | C03120307903005091220000279 | 金属接骨螺钉 | HAQ03 3.5×36 | 乙类 | 国械注准20163132421 | 山东威高骨科材料股份有限公司
WZ10137 | 金属接骨螺钉 | 12 | HAQ03 3.5×16 | C03120307903005091220000290 | 金属接骨螺钉 | HAQ03 3.5×16 | 乙类 | 国械注准20163132421 | 山东威高骨科材料股份有限公司
WZ10145 | 金属接骨螺钉 | 12 | HAQ03 3.5×28 | C03120307903005091220000300 | 金属接骨螺钉 | HAQ03 3.5×28 | 乙类 | 国械注准20163132421 | 山东威高骨科材料股份有限公司
WZ10146 | 金属接骨螺钉 | 12 | HAQ03 3.5×40 | C03120307903005091220000303 | 金属接骨螺钉 | HAQ03 3.5×40 | 乙类 | 国械注准20163132421 | 山东威高骨科材料股份有限公司
WZ10136 | 金属接骨螺钉 | 12 | HAQ03 3.5×14 | C03120307903005091220000324 | 金属接骨螺钉 | HAQ03 3.5×14 | 乙类 | 国械注准20163132421 | 山东威高骨科材料股份有限公司
WZ10140 | 金属接骨螺钉 | 12 | HAQ03 3.5×24 | C03120307903005091220000329 | 金属接骨螺钉 | HAQ03 3.5×24 | 乙类 | 国械注准20163132421 | 山东威高骨科材料股份有限公司
WZ10135 | 金属接骨螺钉 | 12 | HAQ03 3.5×38 | C03120307903005091220000346 | 金属接骨螺钉 | HAQ03 3.5×38 | 乙类 | 国械注准20163132421 | 山东威高骨科材料股份有限公司
WZ12255 | 金属接骨螺钉 | 26 | HAQ03 Φ3.5×32 全螺纹 | C03120307903005100740000012 | 金属接骨螺钉 | HAQ03 | 乙类 | 国械注准20203130128 | 重庆富沃思医疗器械有限公司
WZ11810 | 金属接骨螺钉 | 26 | HAQ03 全螺纹皮质骨螺φ4.5×16 | C03120307903006000590000061 | 金属接骨螺钉 | HAQ03 全螺纹皮质骨螺φ4.5×16 | 乙类 | 国械注准20173131009 | 常州市康辉医疗器械有限公司
WZ11865 | 金属接骨螺钉 | 26 | HAQ03 全螺纹皮质骨螺φ4.5×38 | C03120307903006000590000062 | 金属接骨螺钉 | HAQ03 全螺纹皮质骨螺φ4.5×38 | 乙类 | 国械注准20173131009 | 常州市康辉医疗器械有限公司
WZ11878 | 金属接骨螺钉 | 26 | HAQ03 全螺纹皮质骨螺φ4.5×40 | C03120307903006000590000063 | 金属接骨螺钉 | HAQ03 全螺纹皮质骨螺φ4.5×40 | 乙类 | 国械注准20173131009 | 常州市康辉医疗器械有限公司
WZ11871 | 金属接骨螺钉 | 26 | HAQ03 全螺纹皮质骨螺φ4.5×42 | C03120307903006000590000064 | 金属接骨螺钉 | HAQ03 全螺纹皮质骨螺φ4.5×42 | 乙类 | 国械注准20173131009 | 常州市康辉医疗器械有限公司
WZ11924 | 金属接骨螺钉 | 26 | HAQ03 全螺纹皮质骨螺φ4.5×44 | C03120307903006000590000065 | 金属接骨螺钉 | HAQ03 全螺纹皮质骨螺φ4.5×44 | 乙类 | 国械注准20173131009 | 常州市康辉医疗器械有限公司
WZ11809 | 金属接骨螺钉 | 26 | HAQ03 全螺纹皮质骨螺φ4.5×18 | C03120307903006000590000066 | 金属接骨螺钉 | HAQ03 全螺纹皮质骨螺φ4.5×18 | 乙类 | 国械注准20173131009 | 常州市康辉医疗器械有限公司
WZ11832 | 金属接骨螺钉 | 26 | HAQ03 全螺纹皮质骨螺φ4.5×46 | C03120307903006000590000067 | 金属接骨螺钉 | HAQ03 全螺纹皮质骨螺φ4.5×46 | 乙类 | 国械注准20173131009 | 常州市康辉医疗器械有限公司
WZ11935 | 金属接骨螺钉 | 26 | HAQ03 全螺纹皮质骨螺φ4.5×48 | C03120307903006000590000068 | 金属接骨螺钉 | HAQ03 全螺纹皮质骨螺φ4.5×48 | 乙类 | 国械注准20173131009 | 常州市康辉医疗器械有限公司
WZ11857 | 金属接骨螺钉 | 26 | HAQ03 全螺纹皮质骨螺φ4.5×20 | C03120307903006000590000069 | 金属接骨螺钉 | HAQ03 全螺纹皮质骨螺φ4.5×20 | 乙类 | 国械注准20173131009 | 常州市康辉医疗器械有限公司
WZ11868 | 金属接骨螺钉 | 26 | HAQ03 全螺纹皮质骨螺φ4.5×50 | C03120307903006000590000070 | 金属接骨螺钉 | HAQ03 全螺纹皮质骨螺φ4.5×50 | 乙类 | 国械注准20173131009 | 常州市康辉医疗器械有限公司
WZ11807 | 金属接骨螺钉 | 26 | HAQ03 全螺纹皮质骨螺φ4.5×22 | C03120307903006000590000073 | 金属接骨螺钉 | HAQ03 全螺纹皮质骨螺φ4.5×22 | 乙类 | 国械注准20173131009 | 常州市康辉医疗器械有限公司
WZ11830 | 金属接骨螺钉 | 26 | HAQ03 全螺纹皮质骨螺φ4.5×24 | C03120307903006000590000076 | 金属接骨螺钉 | HAQ03 全螺纹皮质骨螺φ4.5×24 | 乙类 | 国械注准20173131009 | 常州市康辉医疗器械有限公司
WZ11914 | 金属接骨螺钉 | 26 | HAQ03 全螺纹皮质骨螺φ4.5×26 | C03120307903006000590000078 | 金属接骨螺钉 | HAQ03 全螺纹皮质骨螺φ4.5×26 | 乙类 | 国械注准20173131009 | 常州市康辉医疗器械有限公司
WZ11848 | 金属接骨螺钉 | 26 | HAQ03 全螺纹皮质骨螺φ4.5×28 | C03120307903006000590000079 | 金属接骨螺钉 | HAQ03 全螺纹皮质骨螺φ4.5×28 | 乙类 | 国械注准20173131009 | 常州市康辉医疗器械有限公司
WZ11845 | 金属接骨螺钉 | 26 | HAQ03 全螺纹皮质骨螺φ4.5×30 | C03120307903006000590000080 | 金属接骨螺钉 | HAQ03 全螺纹皮质骨螺φ4.5×30 | 乙类 | 国械注准20173131009 | 常州市康辉医疗器械有限公司
WZ11811 | 金属接骨螺钉 | 26 | HAQ03 全螺纹皮质骨螺φ4.5×32 | C03120307903006000590000081 | 金属接骨螺钉 | HAQ03 全螺纹皮质骨螺φ4.5×32 | 乙类 | 国械注准20173131009 | 常州市康辉医疗器械有限公司
WZ11883 | 金属接骨螺钉 | 26 | HAQ03 全螺纹皮质骨螺φ4.5×34 | C03120307903006000590000082 | 金属接骨螺钉 | HAQ03 全螺纹皮质骨螺φ4.5×34 | 乙类 | 国械注准20173131009 | 常州市康辉医疗器械有限公司
WZ11890 | 金属接骨螺钉 | 26 | HAQ03 全螺纹皮质骨螺φ4.5×36 | C03120307903006000590000083 | 金属接骨螺钉 | HAQ03 全螺纹皮质骨螺φ4.5×36 | 乙类 | 国械注准20173131009 | 常州市康辉医疗器械有限公司
WZ12456 | 金属接骨螺钉 | 12 | HAQ03 4.5×46 | C03120307903006091220000060 | 金属接骨螺钉 | HAQ03 4.5×46 | 乙类 | 国械注准20163132421 | 山东威高骨科材料股份有限公司
WZ12460 | 金属接骨螺钉 | 12 | HAQ03 4.5×50 | C03120307903006091220000067 | 金属接骨螺钉 | HAQ03 4.5×50 | 乙类 | 国械注准20163132421 | 山东威高骨科材料股份有限公司
WZ12458 | 金属接骨螺钉 | 12 | HAQ03 4.5×44 | C03120307903006091220000068 | 金属接骨螺钉 | HAQ03 4.5×44 | 乙类 | 国械注准20163132421 | 山东威高骨科材料股份有限公司
WZ12455 | 金属接骨螺钉 | 12 | HAQ03 4.5×40 | C03120307903006091220000073 | 金属接骨螺钉 | HAQ03 4.5×40 | 乙类 | 国械注准20163132421 | 山东威高骨科材料股份有限公司
WZ12453 | 金属接骨螺钉 | 12 | HAQ03 4.5×24 | C03120307903006091220000077 | 金属接骨螺钉 | HAQ03 4.5×24 | 乙类 | 国械注准20163132421 | 山东威高骨科材料股份有限公司
WZ12457 | 金属接骨螺钉 | 12 | HAQ03 4.5×22 | C03120307903006091220000084 | 金属接骨螺钉 | HAQ03 4.5×22 | 乙类 | 国械注准20163132421 | 山东威高骨科材料股份有限公司
WZ12444 | 金属接骨螺钉 | 12 | HAQ03 4.5×26 | C03120307903006091220000092 | 金属接骨螺钉 | HAQ03 4.5×26 | 乙类 | 国械注准20163132421 | 山东威高骨科材料股份有限公司
WZ12459 | 金属接骨螺钉 | 12 | HAQ03 4.5×16 | C03120307903006091220000096 | 金属接骨螺钉 | HAQ03 4.5×16 | 乙类 | 国械注准20163132421 | 山东威高骨科材料股份有限公司
WZ12445 | 金属接骨螺钉 | 12 | HAQ03 4.5×34 | C03120307903006091220000099 | 金属接骨螺钉 | HAQ03 4.5×34 | 乙类 | 国械注准20163132421 | 山东威高骨科材料股份有限公司
WZ12448 | 金属接骨螺钉 | 12 | HAQ03 4.5×36 | C03120307903006091220000105 | 金属接骨螺钉 | HAQ03 4.5×36 | 乙类 | 国械注准20163132421 | 山东威高骨科材料股份有限公司
WZ12447 | 金属接骨螺钉 | 12 | HAQ03 4.5×20 | C03120307903006091220000110 | 金属接骨螺钉 | HAQ03 4.5×20 | 乙类 | 国械注准20163132421 | 山东威高骨科材料股份有限公司
WZ12446 | 金属接骨螺钉 | 12 | HAQ03 4.5×30 | C03120307903006091220000125 | 金属接骨螺钉 | HAQ03 4.5×30 | 乙类 | 国械注准20163132421 | 山东威高骨科材料股份有限公司
WZ12450 | 金属接骨螺钉 | 12 | HAQ03 4.5×38 | C03120307903006091220000127 | 金属接骨螺钉 | HAQ03 4.5×38 | 乙类 | 国械注准20163132421 | 山东威高骨科材料股份有限公司
WZ12449 | 金属接骨螺钉 | 12 | HAQ03 4.5×48 | C03120307903006091220000128 | 金属接骨螺钉 | HAQ03 4.5×48 | 乙类 | 国械注准20163132421 | 山东威高骨科材料股份有限公司
WZ12461 | 金属接骨螺钉 | 12 | HAQ03 4.5×42 | C03120307903006091220000130 | 金属接骨螺钉 | HAQ03 4.5×42 | 乙类 | 国械注准20163132421 | 山东威高骨科材料股份有限公司
WZ12454 | 金属接骨螺钉 | 12 | HAQ03 4.5×32 | C03120307903006091220000140 | 金属接骨螺钉 | HAQ03 4.5×32 | 乙类 | 国械注准20163132421 | 山东威高骨科材料股份有限公司
WZ12452 | 金属接骨螺钉 | 12 | HAQ03 4.5×18 | C03120307903006091220000141 | 金属接骨螺钉 | HAQ03 4.5×18 | 乙类 | 国械注准20163132421 | 山东威高骨科材料股份有限公司
WZ12451 | 金属接骨螺钉 | 12 | HAQ03 4.5×28 | C03120307903006091220000144 | 金属接骨螺钉 | HAQ03 4.5×28 | 乙类 | 国械注准20163132421 | 山东威高骨科材料股份有限公司
WZ12289 | 金属锁定接骨板系统-锁定螺钉 | 25 | WGC13Z11 (自攻型松质骨锁定螺钉( | C03120407903005091220000008 | 金属锁定接骨板系统 | WGC13Z11 | 乙类 | 国械注准20173130054 | 山东威高骨科材料股份有限公司
WZ12293 | 金属锁定接骨板系统-锁定螺钉 | 25 | WGC13Z11 (自攻型松质骨锁定螺钉( | C03120407903005091220000010 | 金属锁定接骨板系统 | WGC13Z11 | 乙类 | 国械注准20173130054 | 山东威高骨科材料股份有限公司
WZ12295 | 金属锁定接骨板系统-锁定螺钉 | 25 | WGC13Z11 (自攻型松质骨锁定螺钉( | C03120407903005091220000022 | 金属锁定接骨板系统 | WGC13Z11 | 乙类 | 国械注准20173130054 | 山东威高骨科材料股份有限公司
WZ12294 | 金属锁定接骨板系统-锁定螺钉 | 25 | WGC13Z11 (自攻型松质骨锁定螺钉( | C03120407903005091220000024 | 金属锁定接骨板系统 | WGC13Z11 | 乙类 | 国械注准20173130054 | 山东威高骨科材料股份有限公司
WZ12291 | 金属锁定接骨板系统-锁定螺钉 | 25 | WGC13Z11 (自攻型松质骨锁定螺钉( | C03120407903005091220000025 | 金属锁定接骨板系统 | WGC13Z11 | 乙类 | 国械注准20173130054 | 山东威高骨科材料股份有限公司
WZ12292 | 金属锁定接骨板系统-锁定螺钉 | 25 | WGC13Z11 (自攻型松质骨锁定螺钉( | C03120407903005091220000034 | 金属锁定接骨板系统 | WGC13Z11 | 乙类 | 国械注准20173130054 | 山东威高骨科材料股份有限公司
WZ7890 | 全螺纹松质骨螺钉 | 40.88 | HBQ03 φ4.0*18 | C03120407903014000590000045 | 金属接骨螺钉 | HBQ03 | 乙类 | 国械注准20173131009 | 常州市康辉医疗器械有限公司
WZ7882 | 全螺纹松质骨螺钉 | 40.88 | HBQ03 φ4.0*22 | C03120407903014000590000047 | 金属接骨螺钉 | HBQ03/全螺纹松质骨螺钉 φ4.0×22 | 乙类 | 国械注准20173131009 | 常州市康辉医疗器械有限公司
WZ7888 | 全螺纹松质骨螺钉 | 40.88 | HBQ03 φ4.0*26 | C03120407903014000590000048 | 金属接骨螺钉 | HBQ03/全螺纹松质骨螺钉 φ4.0×26 | 乙类 | 国械注准20173131009 | 常州市康辉医疗器械有限公司
WZ7889 | 全螺纹松质骨螺钉 | 40.88 | HBQ03 φ4.0*24 | C03120407903014000590000049 | 金属接骨螺钉 | HBQ03/全螺纹松质骨螺钉 φ4.0×24 | 乙类 | 国械注准20173131009 | 常州市康辉医疗器械有限公司
WZ7885 | 全螺纹松质骨螺钉 | 40.88 | HBQ03 φ4.0*16 | C03120407903014000590000055 | 金属接骨螺钉 | HBQ03/全螺纹松质骨螺钉 φ4.0×16 | 乙类 | 国械注准20173131009 | 常州市康辉医疗器械有限公司
WZ7887 | 全螺纹松质骨螺钉 | 40.88 | HBQ03 φ4.0*28 | C03120407903014000590000056 | 金属接骨螺钉 | HBQ03/全螺纹松质骨螺钉 φ4.0×28 | 乙类 | 国械注准20173131009 | 常州市康辉医疗器械有限公司
WZ7883 | 全螺纹松质骨螺钉 | 40.88 | HBQ03 φ4.0*30 | C03120407903014000590000058 | 金属接骨螺钉 | HBQ03/全螺纹松质骨螺钉 φ4.0×30 | 乙类 | 国械注准20173131009 | 常州市康辉医疗器械有限公司
WZ7884 | 全螺纹松质骨螺钉 | 40.88 | HBQ03 ф4.0*20 | C03120407903014000590000060 | 金属接骨螺钉 | HBQ03 | 乙类 | 国械注准20173131009 | 常州市康辉医疗器械有限公司
WZ7891 | 全螺纹松质骨螺钉 | 40.88 | HBQ03 φ4.0*34 | C03120407903014000590000062 | 金属接骨螺钉 | HBQ03/全螺纹松质骨螺钉 φ4.0×34 | 乙类 | 国械注准20173131009 | 常州市康辉医疗器械有限公司
WZ7886 | 全螺纹松质骨螺钉 | 40.88 | HBQ03 φ4.0*32 | C03120407903014000590000066 | 金属接骨螺钉 | HBQ03/全螺纹松质骨螺钉 φ4.0×32 | 乙类 | 国械注准20173131009 | 常州市康辉医疗器械有限公司
WZ7973 | 全螺牙松质骨螺钉 | 10 | DTQ06-FT φ4.0*28mm | C03120407903017004190000008 | 金属接骨螺钉 | DTQ06-FT φ4.0*28mm | 乙类 | 国械注准20173464277 | 大博医疗科技股份有限公司
WZ7999 | 全螺牙松质骨螺钉 | 10 | DTQ06-FT φ4.0*18mm | C03120407903017004190000016 | 金属接骨螺钉 | DTQ06-FT φ4.0*18mm | 乙类 | 国械注准20173464277 | 大博医疗科技股份有限公司
WZ7968 | 全螺牙松质骨螺钉 | 10 | DTQ06-FT φ4.0*22mm | C03120407903017004190000025 | 金属接骨螺钉 | DTQ06-FT φ4.0*22mm | 乙类 | 国械注准20173464277 | 大博医疗科技股份有限公司
WZ7988 | 全螺牙松质骨螺钉 | 10 | DTQ06-FT φ4.0*16mm | C03120407903017004190000034 | 金属接骨螺钉 | DTQ06-FT φ4.0*16mm | 乙类 | 国械注准20173464277 | 大博医疗科技股份有限公司
WZ7997 | 全螺牙松质骨螺钉 | 10 | DTQ06-FT φ4.0*24mm | C03120407903017004190000054 | 金属接骨螺钉 | DTQ06-FT φ4.0*24mm | 乙类 | 国械注准20173464277 | 大博医疗科技股份有限公司
WZ7971 | 全螺牙松质骨螺钉 | 10 | DTQ06-FT φ4.0*20mm | C03120407903017004190000063 | 金属接骨螺钉 | DTQ06-FT φ4.0*20mm | 乙类 | 国械注准20173464277 | 大博医疗科技股份有限公司
WZ7980 | 全螺牙松质骨螺钉 | 10 | DTQ06-FT φ4.0*30mm | C03120407903017004190000069 | 金属接骨螺钉 | DTQ06-FT φ4.0*30mm | 乙类 | 国械注准20173464277 | 大博医疗科技股份有限公司
WZ7979 | 全螺牙松质骨螺钉 | 10 | DTQ06-FT φ4.0*14mm | C03120407903017004190000071 | 金属接骨螺钉 | DTQ06-FT φ4.0*14mm | 乙类 | 国械注准20173464277 | 大博医疗科技股份有限公司
WZ7960 | 全螺牙松质骨螺钉 | 10 | DTQ06-FT φ4.0*26mm | C03120407903017004190000085 | 金属接骨螺钉 | DTQ06-FT φ4.0*26mm | 乙类 | 国械注准20173464277 | 大博医疗科技股份有限公司
WZ9772 | 动力加压螺钉 | 159 | DJY-Ⅲ3.0mm*30mm*12mm | C03120507903002000590000002 | 动力加压螺钉 | DJY-Ⅲ3.0mm*30mm*12mm | 乙类 | 国械注准20163132128 | 常州市康辉医疗器械有限公司
WZ9783 | 动力加压螺钉 | 159 | DJY-Ⅲ3.0mm*24mm*8mm | C03120507903002000590000003 | 动力加压螺钉 | DJY-Ⅲ3.0mm*24mm*8mm | 乙类 | 国械注准20163132128 | 常州市康辉医疗器械有限公司
WZ9770 | 动力加压螺钉 | 159 | DJY-Ⅲ3.0mm*26mm*10mm | C03120507903002000590000005 | 动力加压螺钉 | DJY-Ⅲ3.0mm*26mm*10mm | 乙类 | 国械注准20163132128 | 常州市康辉医疗器械有限公司
WZ9778 | 动力加压螺钉 | 159 | DJY-Ⅲ3.0mm*14mm*4mm | C03120507903002000590000006 | 动力加压螺钉 | DJY-Ⅲ3.0mm*14mm*4mm | 乙类 | 国械注准20163132128 | 常州市康辉医疗器械有限公司
WZ9781 | 动力加压螺钉 | 159 | DJY-Ⅲ3.0mm*22mm*8mm | C03120507903002000590000011 | 动力加压螺钉 | DJY-Ⅲ3.0mm*22mm*8mm | 乙类 | 国械注准20163132128 | 常州市康辉医疗器械有限公司
WZ9780 | 动力加压螺钉 | 159 | DJY-Ⅲ3.0mm*20mm*7mm | C03120507903002000590000012 | 动力加压螺钉 | DJY-Ⅲ3.0mm*20mm*7mm | 乙类 | 国械注准20163132128 | 常州市康辉医疗器械有限公司
WZ9771 | 动力加压螺钉 | 159 | DJY-Ⅲ3.0mm*28mm*10mm | C03120507903002000590000015 | 动力加压螺钉 | DJY-Ⅲ3.0mm*28mm*10mm | 乙类 | 国械注准20163132128 | 常州市康辉医疗器械有限公司
WZ7029 | 3.0mm无头螺钉 | 159 | DJY-Ⅲ 3.0×16×5mm | C03120507903010000590000017 | 无头螺钉3.0 | 3.0无头螺钉3.0×16×5mm | 乙类 | 国械注准20163462128 | 常州市康辉医疗器械有限公司
WZ7028 | 3.0mm无头螺钉 | 159 | DJY-Ⅲ 3.0×18×6mm | C03120507903010000590000022 | 无头螺钉3.0 | 3.0无头螺钉3.0×18×6mm | 乙类 | 国械注准20163462128 | 常州市康辉医疗器械有限公司
WZ12766 | 中空螺钉-埋头中空螺钉 | 159 | WGC4Z02(埋头中空螺钉(钛合金))3 . | C03120507903010091220000175 | 中空螺钉 | WGC4Z02 | 乙类 | 国械注准20163132422 | 山东威高骨科材料股份有限公司
WZ4996m | 动力加压螺钉 | 159 | DJY-II4.0*35*14mm | C03120507903022000590000002 | 部分螺纹空心钉4.0 | 4.0部分螺纹空心钉4.0×35×14mm | 乙类 | 国械注准20163462128 | 常州市康辉医疗器械有限公司
WZ4996b | 动力加压螺钉 | 159 | DJY-II4.0*25*10mm | C03120507903022000590000004 | 部分螺纹空心钉4.0 | 4.0部分螺纹空心钉4.0×25×10mm | 乙类 | 国械注准20163462128 | 常州市康辉医疗器械有限公司
WZ4996i | 动力加压螺钉 | 159 | DJY-II4.0*30*12mm | C03120507903022000590000005 | 部分螺纹空心钉4.0 | 4.0部分螺纹空心钉4.0×30×12mm | 乙类 | 国械注准20163462128 | 常州市康辉医疗器械有限公司
WZ4996d | 动力加压螺钉 | 159 | DJY-II4.0*45*18mm | C03120507903022000590000006 | 部分螺纹空心钉4.0 | 4.0部分螺纹空心钉4.0×45×18mm | 乙类 | 国械注准20163462128 | 常州市康辉医疗器械有限公司
WZ4996g | 动力加压螺钉 | 159 | DJY-II4.0*40*16mm | C03120507903022000590000007 | 部分螺纹空心钉4.0 | 4.0部分螺纹空心钉4.0×40×16mm | 乙类 | 国械注准20163462128 | 常州市康辉医疗器械有限公司
WZ4996e | 动力加压螺钉 | 159 | DJY-II4.0*50*20mm | C03120507903022000590000010 | 部分螺纹空心钉4.0 | 4.0部分螺纹空心钉4.0×50×20mm | 乙类 | 国械注准20163462128 | 常州市康辉医疗器械有限公司
WZ12712 | 金属空心接骨螺钉 | 159 | 双螺纹空心螺钉CSQ03-DH φ3.0×2 | C03120507903022004190001875 | 金属空心接骨螺钉 | CSQ03-DH | 乙类 | 国械注准20153130341 | 大博医疗科技股份有限公司
WZ12719 | 金属空心接骨螺钉 | 159 | 双螺纹空心螺钉CSQ03-DH φ3.0×2 | C03120507903022004190001881 | 金属空心接骨螺钉 | CSQ03-DH | 乙类 | 国械注准20153130341 | 大博医疗科技股份有限公司
WZ3114 | 空心接骨螺钉 | 6800 | 微创7.3空心钉 | C03120507903022075680000028 | 空心接骨螺钉 | Φ4.0×24mm | 乙类 | 国械注准20183460261 | 江苏强圣医疗科技有限公司
WZ9775 | 动力加压螺钉 | 159 | DJY-II 4.5mm*45mm*15mm | C03120507903023000590000042 | 动力加压螺钉 | DJY-II 4.5mm*45mm*15mm | 乙类 | 国械注准20163132128 | 常州市康辉医疗器械有限公司
WZ9774 | 动力加压螺钉 | 159 | DJY-II 4.5mm*40mm*13.3mm | C03120507903023000590000043 | 动力加压螺钉 | DJY-II 4.5mm*40mm*13.3mm | 乙类 | 国械注准20163132128 | 常州市康辉医疗器械有限公司
WZ9773 | 动力加压螺钉 | 159 | DJY-II 4.5mm*60mm*20mm | C03120507903023000590000044 | 动力加压螺钉 | DJY-II 4.5mm*60mm*20mm | 乙类 | 国械注准20163132128 | 常州市康辉医疗器械有限公司
WZ9782 | 动力加压螺钉 | 159 | DJY-II 4.5mm*35mm*11.6mm | C03120507903023000590000045 | 动力加压螺钉 | DJY-II 4.5mm*35mm*11.6mm | 乙类 | 国械注准20163132128 | 常州市康辉医疗器械有限公司
WZ9776 | 动力加压螺钉 | 159 | DJY-II 4.5mm*30mm*10mm | C03120507903023000590000046 | 动力加压螺钉 | DJY-II 4.5mm*30mm*10mm | 乙类 | 国械注准20163132128 | 常州市康辉医疗器械有限公司
WZ9779 | 动力加压螺钉 | 159 | DJY-II 4.5mm*55mm*18.3mm | C03120507903023000590000050 | 动力加压螺钉 | DJY-II 4.5mm*55mm*18.3mm | 乙类 | 国械注准20163132128 | 常州市康辉医疗器械有限公司
WZ9784 | 动力加压螺钉 | 159 | DJY-II 4.5mm*50mm*16.6mm | C03120507903023000590000051 | 动力加压螺钉 | DJY-II 4.5mm*50mm*16.6mm | 乙类 | 国械注准20163132128 | 常州市康辉医疗器械有限公司
WZ9777 | 动力加压螺钉 | 159 | DJY-II 4.5mm*25mm*8.3mm | C03120507903023000590000052 | 动力加压螺钉 | DJY-II 4.5mm*25mm*8.3mm | 乙类 | 国械注准20163132128 | 常州市康辉医疗器械有限公司
WZ12757 | 金属空心接骨螺钉 | 159 | 部分螺纹空心螺钉CDQ03-P φ4.0×4 | C03120507903023004190002515 | 金属空心接骨螺钉 | CDQ03-P | 乙类 | 国械注准20153130341 | 大博医疗科技股份有限公司
WZ12780 | 金属空心接骨螺钉 | 159 | (部分螺纹空心螺钉)CDQ03-P φ4.0 | C03120507903023004190002515 | 金属空心接骨螺钉 | CDQ03-P | 乙类 | 国械注准20153130341 | 大博医疗科技股份有限公司
WZ12756 | 金属空心接骨螺钉 | 159 | 部分螺纹空心螺钉CDQ03-P φ4.0×4 | C03120507903023004190002527 | 金属空心接骨螺钉 | CDQ03-P | 乙类 | 国械注准20153130341 | 大博医疗科技股份有限公司
WZ12541 | 中空螺钉-球头中空螺钉 | 159 | WGC4Z01 (钛合金)4 .5×60 | C03120507903023091220000177 | 中空螺钉 | WGC4Z01 | 乙类 | 国械注准20163132422 | 山东威高骨科材料股份有限公司
WZ12171 | 中空螺钉-球头中空螺钉 | 159 | WGC4Z01 (球头中空螺钉(钛合金))4. | C03120507903023091220000234 | 中空螺钉 | WGC4Z01 | 乙类 | 国械注准20163132422 | 山东威高骨科材料股份有限公司
WZ4996h | 动力加压螺钉 | 159 | DJY-II7.3*95*16mm | C03120507903024000590000001 | 16螺纹空心钉 | 16螺纹空心钉7.3×95×16mm | 乙类 | 国械注准20163462128 | 常州市康辉医疗器械有限公司
WZ4996j | 动力加压螺钉 | 159 | DJY-II7.3*85*16mm | C03120507903024000590000006 | 16螺纹空心钉 | 16螺纹空心钉7.3×85×16mm | 乙类 | 国械注准20163462128 | 常州市康辉医疗器械有限公司
WZ1212 | 7.3mm 32螺纹空心钉 | 727 | DJY-II7.3*85*16mm | C03120507903024000590000006 | 16螺纹空心钉 | 16螺纹空心钉7.3×85×16mm | 乙类 | 国械注准20163462128 | 常州市康辉医疗器械有限公司
WZ1642 | 7.3mm 32螺纹空心钉 | 727 | DJY-II7.3*75*16mm | C03120507903024000590000007 | 16螺纹空心钉 | 16螺纹空心钉7.3×75×16mm | 乙类 | 国械注准20163462128 | 常州市康辉医疗器械有限公司
WZ4996f | 动力加压螺钉 | 159 | DJY-II7.3*75*16mm | C03120507903024000590000007 | 16螺纹空心钉 | 16螺纹空心钉7.3×75×16mm | 乙类 | 国械注准20163462128 | 常州市康辉医疗器械有限公司
WZ4996a | 动力加压螺钉 | 159 | DJY-II7.3*90*16mm | C03120507903024000590000008 | 16螺纹空心钉 | 16螺纹空心钉7.3×90×16mm | 乙类 | 国械注准20163462128 | 常州市康辉医疗器械有限公司
WZ4996k | 动力加压螺钉 | 159 | DJY-II7.3*100*16mm | C03120507903024000590000009 | 16螺纹空心钉 | 16螺纹空心钉7.3×100×16mm | 乙类 | 国械注准20163462128 | 常州市康辉医疗器械有限公司
WZ4996 | 动力加压螺钉 | 159 | DJY-II7.3*70*16mm | C03120507903024000590000010 | 16螺纹空心钉 | 16螺纹空心钉7.3×70×16mm | 乙类 | 国械注准20163462128 | 常州市康辉医疗器械有限公司
WZ4996l | 动力加压螺钉 | 159 | DJY-II7.3*65*16mm | C03120507903024000590000011 | 16螺纹空心钉 | 16螺纹空心钉7.3×65×16mm | 乙类 | 国械注准20163462128 | 常州市康辉医疗器械有限公司
WZ4996c | 动力加压螺钉 | 159 | DJY-II7.3*60*16mm | C03120507903024000590000012 | 16螺纹空心钉 | 16螺纹空心钉7.3×60×16mm | 乙类 | 国械注准20163462128 | 常州市康辉医疗器械有限公司
WZ4996n | 动力加压螺钉 | 159 | DJY-II7.3*80*16mm | C03120507903024000590000016 | 16螺纹空心钉 | DJY-Ⅱ | 乙类 | 国械注准20163462128 | 常州市康辉医疗器械有限公司
WZ12827 | 动力加压螺钉 | 159 | DJY-ⅡⅡ型动力加压螺钉 空心钉7.3 | C03120507903024000590000054 | 动力加压螺钉 | DJY-Ⅱ | 乙类 | 国械注准20163132128 | 常州市康辉医疗器械有限公司
WZ12829 | 动力加压螺钉 | 159 | DJY-ⅡⅡ型动力加压螺钉 空心钉7.3 | C03120507903024000590000056 | 动力加压螺钉 | DJY-Ⅱ | 乙类 | 国械注准20163132128 | 常州市康辉医疗器械有限公司
WZ12831 | 动力加压螺钉 | 159 | DJY-ⅡⅡ型动力加压螺钉 空心钉7.3 | C03120507903024000590000061 | 动力加压螺钉 | DJY-Ⅱ | 乙类 | 国械注准20163132128 | 常州市康辉医疗器械有限公司
WZ12264 | 中空螺钉 | 159 | WGC4Z01 (球头中空螺钉(钛合金))7. | C03120507903024091220000034 | 中空螺钉 | WGC4Z01 | 乙类 | 国械注准20163132422 | 山东威高骨科材料股份有限公司
WZ12263 | 中空螺钉 | 159 | WGC4Z01 (球头中空螺钉(钛合金))7. | C03120507903024091220000045 | 中空螺钉 | WGC4Z01 | 乙类 | 国械注准20163132422 | 山东威高骨科材料股份有限公司
WZ9809 | 肱骨钉 | 1249.24 | HD K02 8.0mm*255mm | C03130208603006074350000297 | 金属交锁髓内钉 | HD K02 | 乙类 | 国械注准20183131963 | 江苏艾迪尔医疗科技股份有限公司
WZ12624 | 金属交锁髓内钉-主钉 | 1282 | HD K02 φ8.0×225mm（肱骨钉） | C03130208603006074350000420 | 金属交锁髓内钉 | HD K02 | 乙类 | 国械注准20183131963 | 江苏艾迪尔医疗科技股份有限公司
WZ11158 | 肱骨带锁髓内钉 | 861.4 | SHG K 7.5×240 | C03130208603010100740000202 | 金属带锁髓内钉 | SHG K | 乙类 | 国械注准20193131015 | 重庆富沃思医疗器械有限公司
WZ10251 | 肱骨带锁髓内钉 | 861.4 | SHG K 8.5×280 | C03130208603010100740000218 | 金属带锁髓内钉 | SHG K 8.5×280 | 乙类 | 国械注准20193131015 | 重庆富沃思医疗器械有限公司
WZ12778 | 金属带锁髓内钉 | 1431 | SHG-ⅠK(肱骨带锁髓内钉)7.0×260 | C03130208603010100740000223 | 金属带锁髓内钉 | SHG-ⅠK | 乙类 | 国械注准20193131015 | 重庆富沃思医疗器械有限公司
WZ12869 | 金属带锁髓内钉 | 392 | A-UFN-01 (股骨带锁髓内钉)主钉 φ | C03130508603002004190009328 | 金属带锁髓内钉 | A-UFN-01 | 乙类 | 国械注准20153131195 | 大博医疗科技股份有限公司
WZ12861 | 金属带锁髓内钉 | 392 | A-UFN-01 (股骨带锁髓内钉)主钉 φ | C03130508603002004190009367 | 金属带锁髓内钉 | A-UFN-01 | 乙类 | 国械注准20153131195 | 大博医疗科技股份有限公司
WZ8756 | 股骨伽玛防旋型髓内钉 | 450 | 10mm*170mm | C03130508603002008080000054 | 带锁髓内钉 | DGJZ/（股骨伽玛防旋型髓内钉）10mm*170mm | 乙类 | 国械注准20153131389 | 常州健力邦德医疗器械有限公司
WZ8755 | 股骨伽玛防旋型髓内钉 | 450 | 10mm*200mm | C03130508603002008080000057 | 带锁髓内钉 | DGJZ/（股骨伽玛防旋型髓内钉）10mm*200mm | 乙类 | 国械注准20153131389 | 常州健力邦德医疗器械有限公司
WZ11797 | 带锁髓内钉 | 450 | DGJZ(股骨伽玛防旋型髓内钉)10mm*2 | C03130508603002008080000061 | 带锁髓内钉 | DGJZ（股骨伽玛防旋型髓内钉）10mm*240mm | 乙类 | 国械注准20153131389 | 常州健力邦德医疗器械有限公司
WZ8758 | 股骨伽玛防旋型髓内钉 | 450 | 11mm*170mm | C03130508603002008080000067 | 带锁髓内钉 | DGJZ/（股骨伽玛防旋型髓内钉）11mm*170mm | 乙类 | 国械注准20153131389 | 常州健力邦德医疗器械有限公司
WZ8757 | 股骨伽玛防旋型髓内钉 | 450 | 11mm*200mm | C03130508603002008080000070 | 带锁髓内钉 | DGJZ/（股骨伽玛防旋型髓内钉）11mm*200mm | 乙类 | 国械注准20153131389 | 常州健力邦德医疗器械有限公司
WZ11803 | 带锁髓内钉 | 450 | DGJZ(股骨伽玛防旋型髓内钉)11mm*2 | C03130508603002008080000074 | 带锁髓内钉 | DGJZ（股骨伽玛防旋型髓内钉）11mm*240mm | 乙类 | 国械注准20153131389 | 常州健力邦德医疗器械有限公司
WZ11799 | 带锁髓内钉 | 450 | DGJZ(股骨伽玛防旋型髓内钉)12mm*1 | C03130508603002008080000080 | 带锁髓内钉 | DGJZ（股骨伽玛防旋型髓内钉）12mm*170mm | 乙类 | 国械注准20153131389 | 常州健力邦德医疗器械有限公司
WZ11796 | 带锁髓内钉 | 450 | DGJZ(股骨伽玛防旋型髓内钉)12mm*2 | C03130508603002008080000083 | 带锁髓内钉 | DGJZ（股骨伽玛防旋型髓内钉）12mm*200mm | 乙类 | 国械注准20153131389 | 常州健力邦德医疗器械有限公司
WZ11804 | 带锁髓内钉 | 450 | DGJZ(股骨伽玛防旋型髓内钉)12mm*2 | C03130508603002008080000087 | 带锁髓内钉 | DGJZ（股骨伽玛防旋型髓内钉）12mm*240mm | 乙类 | 国械注准20153131389 | 常州健力邦德医疗器械有限公司
WZ8759 | 股骨伽玛防旋型髓内钉 | 450 | 9mm*170mm | C03130508603002008080000093 | 带锁髓内钉 | DGJZ/（股骨伽玛防旋型髓内钉）9mm*170mm | 乙类 | 国械注准20153131389 | 常州健力邦德医疗器械有限公司
WZ8760 | 股骨伽玛防旋型髓内钉 | 450 | 9mm*200mm | C03130508603002008080000096 | 带锁髓内钉 | DGJZ/（股骨伽玛防旋型髓内钉）9mm*200mm | 乙类 | 国械注准20153131389 | 常州健力邦德医疗器械有限公司
WZ11791 | 带锁髓内钉 | 450 | DGJZ(股骨伽玛防旋型髓内钉)9mm*24 | C03130508603002008080000100 | 带锁髓内钉 | DGJZ（股骨伽玛防旋型髓内钉）9mm*240mm | 乙类 | 国械注准20153131389 | 常州健力邦德医疗器械有限公司
WZ10082 | 股骨伽玛型髓内钉 | 1081 | SDDK VII 10×170 | C03130508603002092620000073 | 交锁髓内钉 | SDDK VII 10×170 | 乙类 | 国械注准20193130733 | 四川阿尔泰医疗器械有限公司
WZ7917 | 股骨伽玛型髓内钉 | 1081 | SDDKⅦ φ10.0x180 | C03130508603002092620000074 | 股骨伽玛型髓内钉 | SDDKⅦ φ10.0x180 | 乙类 | 国械注准20193130733 | 四川阿尔泰医疗器械有限公司
WZ7905 | 股骨伽玛型髓内钉 | 1081 | SDDKⅦ φ10.0x200 | C03130508603002092620000075 | 股骨伽玛型髓内钉 | SDDKⅦ φ10.0x200 | 乙类 | 国械注准20193130733 | 四川阿尔泰医疗器械有限公司
WZ7927 | 股骨伽玛型髓内钉 | 1081 | SDDKⅦ φ10.0x240 | C03130508603002092620000076 | 股骨伽玛型髓内钉 | SDDKⅦ φ10.0x240 | 乙类 | 国械注准20193130733 | 四川阿尔泰医疗器械有限公司
WZ10095 | 股骨伽玛型髓内钉 | 1081 | SDDK VII 11×170 | C03130508603002092620000091 | 交锁髓内钉 | SDDK VII 11×170 | 乙类 | 国械注准20193130733 | 四川阿尔泰医疗器械有限公司
WZ7929 | 股骨伽玛型髓内钉 | 1081 | SDDKⅦ φ11.0x180 | C03130508603002092620000092 | 股骨伽玛型髓内钉 | SDDKⅦ φ11.0x180 | 乙类 | 国械注准20193130733 | 四川阿尔泰医疗器械有限公司
WZ7907 | 股骨伽玛型髓内钉 | 1081 | SDDKⅦ φ11.0x200 | C03130508603002092620000093 | 股骨伽玛型髓内钉 | SDDKⅦ φ11.0x200 | 乙类 | 国械注准20193130733 | 四川阿尔泰医疗器械有限公司
WZ7942 | 股骨伽玛型髓内钉 | 1081 | SDDKⅦ φ11.0x240 | C03130508603002092620000094 | 股骨伽玛型髓内钉 | SDDKⅦ φ11.0x240 | 乙类 | 国械注准20193130733 | 四川阿尔泰医疗器械有限公司
WZ12411 | 交锁髓内钉 | 1081 | SDDK VII 11×380 左 股骨伽玛型髓 | C03130508603002092620000104 | 交锁髓内钉 | SDDK VII | 乙类 | 国械注准20193130733 | 四川阿尔泰医疗器械有限公司
WZ10080 | 股骨伽玛型髓内钉 | 1081 | SDDK VII 12×170 | C03130508603002092620000109 | 交锁髓内钉 | SDDK VII 12×170 | 乙类 | 国械注准20193130733 | 四川阿尔泰医疗器械有限公司
WZ7941 | 股骨伽玛型髓内钉 | 1081 | SDDKⅦ φ12.0x180 | C03130508603002092620000110 | 股骨伽玛型髓内钉 | SDDKⅦ φ12.0x180 | 乙类 | 国械注准20193130733 | 四川阿尔泰医疗器械有限公司
WZ7930 | 股骨伽玛型髓内钉 | 1081 | SDDKⅦ φ12.0x200 | C03130508603002092620000111 | 股骨伽玛型髓内钉 | SDDKⅦ φ12.0x200 | 乙类 | 国械注准20193130733 | 四川阿尔泰医疗器械有限公司
WZ7921 | 股骨伽玛型髓内钉 | 1081 | SDDKⅦ φ12.0x240 | C03130508603002092620000112 | 股骨伽玛型髓内钉 | SDDKⅦ φ12.0x240 | 乙类 | 国械注准20193130733 | 四川阿尔泰医疗器械有限公司
WZ10083 | 股骨伽玛型髓内钉 | 1081 | SDDK VII 9×170 | C03130508603002092620000127 | 交锁髓内钉 | SDDK VII 9×170 | 乙类 | 国械注准20193130733 | 四川阿尔泰医疗器械有限公司
WZ7915 | 股骨伽玛型髓内钉 | 1081 | SDDKⅦ φ9.0x180 | C03130508603002092620000128 | 股骨伽玛型髓内钉 | SDDKⅦ φ9.0x180 | 乙类 | 国械注准20193130733 | 四川阿尔泰医疗器械有限公司
WZ7909 | 股骨伽玛型髓内钉 | 1081 | SDDKⅦ φ9.0x200 | C03130508603002092620000129 | 股骨伽玛型髓内钉 | SDDKⅦ φ9.0x200 | 乙类 | 国械注准20193130733 | 四川阿尔泰医疗器械有限公司
WZ7946 | 股骨伽玛型髓内钉 | 1081 | SDDKⅦ φ9.0x240 | C03130508603002092620000130 | 股骨伽玛型髓内钉 | SDDKⅦ φ9.0x240 | 乙类 | 国械注准20193130733 | 四川阿尔泰医疗器械有限公司
WZ10094 | 股骨重建型髓内钉 | 1081 | SDDKⅧφ10x320右 | C03130508603002092620000147 | 交锁髓内钉 | SDDKⅧφ10x320右 | 乙类 | 国械注准20193130733 | 四川阿尔泰医疗器械有限公司
WZ10085 | 股骨重建型髓内钉 | 1081 | SDDKⅧ φ10x320左 | C03130508603002092620000148 | 交锁髓内钉 | SDDKⅧ φ10x320左 | 乙类 | 国械注准20193130733 | 四川阿尔泰医疗器械有限公司
WZ10086 | 股骨重建型髓内钉 | 1081 | SDDKⅧφ10x340右 | C03130508603002092620000149 | 交锁髓内钉 | SDDKⅧφ10x340右 | 乙类 | 国械注准20193130733 | 四川阿尔泰医疗器械有限公司
WZ10089 | 股骨重建型髓内钉 | 1081 | SDDKⅧ 10x340左 | C03130508603002092620000150 | 交锁髓内钉 | SDDKⅧ 10x340左 | 乙类 | 国械注准20193130733 | 四川阿尔泰医疗器械有限公司
WZ10081 | 股骨重建型髓内钉 | 1081 | SDDKⅧφ10x360右 | C03130508603002092620000151 | 交锁髓内钉 | SDDKⅧφ10x360右 | 乙类 | 国械注准20193130733 | 四川阿尔泰医疗器械有限公司
WZ10091 | 股骨重建型髓内钉 | 1081 | SDDKⅧ 10x360左 | C03130508603002092620000152 | 交锁髓内钉 | SDDKⅧ 10x360左 | 乙类 | 国械注准20193130733 | 四川阿尔泰医疗器械有限公司
WZ10087 | 股骨重建型髓内钉 | 1081 | SDDKⅧφ10x380右 | C03130508603002092620000153 | 交锁髓内钉 | SDDKⅧφ10x380右 | 乙类 | 国械注准20193130733 | 四川阿尔泰医疗器械有限公司
WZ10092 | 股骨重建型髓内钉 | 1081 | SDDKⅧ 10x380左 | C03130508603002092620000154 | 交锁髓内钉 | SDDKⅧ 10x380左 | 乙类 | 国械注准20193130733 | 四川阿尔泰医疗器械有限公司
WZ11054 | 股骨重建型髓内钉 | 1081 | SDDKⅧ φ11x360左 | C03130508603002092620000166 | 交锁髓内钉 | SDDK VIII | 乙类 | 国械注准20193130733 | 四川阿尔泰医疗器械有限公司
WZ12811 | 交锁髓内钉 | 1081 | SDDK VIII 9×320 右 | C03130508603002092620000189 | 交锁髓内钉 | SDDK VIII | 乙类 | 国械注准20193130733 | 四川阿尔泰医疗器械有限公司
WZ12807 | 交锁髓内钉 | 1081 | SDDK VIII 9×320 左 | C03130508603002092620000190 | 交锁髓内钉 | SDDK VIII | 乙类 | 国械注准20193130733 | 四川阿尔泰医疗器械有限公司
WZ12808 | 交锁髓内钉 | 1081 | SDDK VIII 9×340 右 | C03130508603002092620000191 | 交锁髓内钉 | SDDK VIII | 乙类 | 国械注准20193130733 | 四川阿尔泰医疗器械有限公司
WZ12813 | 交锁髓内钉 | 1081 | SDDK VIII 9×340 左 | C03130508603002092620000192 | 交锁髓内钉 | SDDK VIII | 乙类 | 国械注准20193130733 | 四川阿尔泰医疗器械有限公司
WZ12806 | 交锁髓内钉 | 1081 | SDDK VIII 9×360 右 | C03130508603002092620000193 | 交锁髓内钉 | SDDK VIII | 乙类 | 国械注准20193130733 | 四川阿尔泰医疗器械有限公司
WZ12817 | 交锁髓内钉 | 1081 | SDDK VIII 9×360 左 | C03130508603002092620000194 | 交锁髓内钉 | SDDK VIII | 乙类 | 国械注准20193130733 | 四川阿尔泰医疗器械有限公司
WZ12818 | 交锁髓内钉 | 1081 | SDDK VIII 9×380 右 | C03130508603002092620000195 | 交锁髓内钉 | SDDK VIII | 乙类 | 国械注准20193130733 | 四川阿尔泰医疗器械有限公司
WZ12809 | 交锁髓内钉 | 1081 | SDDK VIII 9×380 左 | C03130508603002092620000196 | 交锁髓内钉 | SDDK VIII | 乙类 | 国械注准20193130733 | 四川阿尔泰医疗器械有限公司
WZ10106 | 股骨重建型髓内钉 | 1081 | SDDKⅧφ 9x400右 | C03130508603002092620000197 | 交锁髓内钉 | SDDKⅧφ φ9x400右 | 乙类 | 国械注准20193130733 | 四川阿尔泰医疗器械有限公司
WZ7925 | 股骨伽玛型髓内钉 | 1081 | SDDKⅦ φ10.0x220 | C03130508603002092620000201 | 股骨伽玛型髓内钉 | SDDKⅦ φ10.0x220 | 乙类 | 国械注准20193130733 | 四川阿尔泰医疗器械有限公司
WZ7918 | 股骨伽玛型髓内钉 | 1081 | SDDKⅦ φ9.0x220 | C03130508603002092620000202 | 股骨伽玛型髓内钉 | SDDKⅦ φ9.0x220 | 乙类 | 国械注准20193130733 | 四川阿尔泰医疗器械有限公司
WZ7944 | 股骨伽玛型髓内钉 | 1081 | SDDKⅦ φ11.0x220 | C03130508603002092620000203 | 股骨伽玛型髓内钉 | SDDKⅦ φ11.0x220 | 乙类 | 国械注准20193130733 | 四川阿尔泰医疗器械有限公司
WZ7923 | 股骨伽玛型髓内钉 | 1081 | SDDKⅦ φ12.0x220 | C03130508603002092620000204 | 股骨伽玛型髓内钉 | SDDKⅦ φ12.0x220 | 乙类 | 国械注准20193130733 | 四川阿尔泰医疗器械有限公司
WZ11245 | 股骨伽玛防旋加长型髓内钉 | 450 | DGJJ(左) 11mm*380mm | C03130508603006008080000572 | 带锁髓内钉 | DGJJ（左） | 乙类 | 国械注准20153131389 | 常州健力邦德医疗器械有限公司
WZ10980 | 股骨逆行髓内钉 | 1495.33 | DGN 10mm*340mm | C03130508603012008080000111 | 带锁髓内钉 | DGN | 乙类 | 国械注准20153131389 | 常州健力邦德医疗器械有限公司
WZ7913 | 胫骨髓内钉 | 1352 | SDSXⅠ φ10.0*260 | C03130608603008092620000030 | 胫骨髓内钉 | SDSXⅠφ10.0×260 | 乙类 | 国械注准20193130733 | 四川阿尔泰医疗器械有限公司
WZ7939 | 胫骨髓内钉 | 1352 | SDSXⅠ φ10.0*300 | C03130608603008092620000032 | 胫骨髓内钉 | SDSXⅠφ10.0×300 | 乙类 | 国械注准20193130733 | 四川阿尔泰医疗器械有限公司
WZ7922 | 胫骨髓内钉 | 1352 | SDSXⅠ φ10.0*320 | C03130608603008092620000033 | 胫骨髓内钉 | SDSXⅠφ10.0×320 | 乙类 | 国械注准20193130733 | 四川阿尔泰医疗器械有限公司
WZ12520 | 交锁髓内钉 | 1352 | SDSX I 10×340 | C03130608603008092620000034 | 交锁髓内钉 | SDSX I | 乙类 | 国械注准20193130733 | 四川阿尔泰医疗器械有限公司
WZ7908 | 胫骨髓内钉 | 1352 | SDSXⅠ φ10.0*360 | C03130608603008092620000035 | 胫骨髓内钉 | SDSXⅠφ10.0×360 | 乙类 | 国械注准20193130733 | 四川阿尔泰医疗器械有限公司
WZ7934 | 胫骨髓内钉 | 1352 | SDSXⅠ φ8.5×260 | C03130608603008092620000037 | 胫骨髓内钉 | SDSXⅠφ8.5×260 | 乙类 | 国械注准20193130733 | 四川阿尔泰医疗器械有限公司
WZ7933 | 胫骨髓内钉 | 1352 | SDSXⅠ φ8.5×300 | C03130608603008092620000039 | 胫骨髓内钉 | SDSXⅠφ8.5×300 | 乙类 | 国械注准20193130733 | 四川阿尔泰医疗器械有限公司
WZ7937 | 胫骨髓内钉 | 1352 | SDSXⅠ φ8.5×320 | C03130608603008092620000040 | 胫骨髓内钉 | SDSXⅠφ8.5×320 | 乙类 | 国械注准20193130733 | 四川阿尔泰医疗器械有限公司
WZ7916 | 胫骨髓内钉 | 1352 | SDSXⅠ φ8.5×360 | C03130608603008092620000042 | 胫骨髓内钉 | SDSXⅠφ8.5×360 | 乙类 | 国械注准20193130733 | 四川阿尔泰医疗器械有限公司
WZ7904 | 胫骨髓内钉 | 1352 | SDSXⅠ φ9.0*260 | C03130608603008092620000051 | 胫骨髓内钉 | SDSXⅠφ9.0×260 | 乙类 | 国械注准20193130733 | 四川阿尔泰医疗器械有限公司
WZ7919 | 胫骨髓内钉 | 1352 | SDSXⅠ φ9.0*300 | C03130608603008092620000053 | 胫骨髓内钉 | SDSXⅠφ9.0×300 | 乙类 | 国械注准20193130733 | 四川阿尔泰医疗器械有限公司
WZ7945 | 胫骨髓内钉 | 1352 | SDSXⅠ φ9.0*320 | C03130608603008092620000054 | 胫骨髓内钉 | SDSXⅠφ9.0×320 | 乙类 | 国械注准20193130733 | 四川阿尔泰医疗器械有限公司
WZ7940 | 胫骨髓内钉 | 1352 | SDSXⅠ φ9.0*360 | C03130608603008092620000056 | 胫骨髓内钉 | SDSXⅠφ9.0×360 | 乙类 | 国械注准20193130733 | 四川阿尔泰医疗器械有限公司
WZ7926 | 胫骨髓内钉 | 1352 | SDSXⅠ φ10.0*270 | C03130608603008092620000057 | 胫骨髓内钉 | SDSXⅠφ10.0×270 | 乙类 | 国械注准20193130733 | 四川阿尔泰医疗器械有限公司
WZ7910 | 胫骨髓内钉 | 1352 | SDSXⅠ φ8.5×290 | C03130608603008092620000058 | 胫骨髓内钉 | SDSXⅠφ8.5×290 | 乙类 | 国械注准20193130733 | 四川阿尔泰医疗器械有限公司
WZ7920 | 胫骨髓内钉 | 1352 | SDSXⅠ φ8.5×380 | C03130608603008092620000059 | 胫骨髓内钉 | SDSXⅠφ8.5×380 | 乙类 | 国械注准20193130733 | 四川阿尔泰医疗器械有限公司
WZ7911 | 胫骨髓内钉 | 1352 | SDSXⅠ φ9.0*330 | C03130608603008092620000060 | 胫骨髓内钉 | SDSXⅠφ9.0×330 | 乙类 | 国械注准20193130733 | 四川阿尔泰医疗器械有限公司
WZ7906 | 胫骨髓内钉 | 1352 | SDSXⅠ φ8.5×270 | C03130608603008092620000062 | 胫骨髓内钉 | SDSXⅠφ8.5×270 | 乙类 | 国械注准20193130733 | 四川阿尔泰医疗器械有限公司
WZ7912 | 胫骨髓内钉 | 1352 | SDSXⅠ φ8.5×330 | C03130608603008092620000064 | 胫骨髓内钉 | SDSXⅠφ8.5×330 | 乙类 | 国械注准20193130733 | 四川阿尔泰医疗器械有限公司
WZ7938 | 胫骨髓内钉 | 1352 | SDSXⅠ φ10.0*350 | C03130608603008092620000068 | 胫骨髓内钉 | SDSXⅠφ10.0×350 | 乙类 | 国械注准20193130733 | 四川阿尔泰医疗器械有限公司
WZ7932 | 胫骨髓内钉 | 1352 | SDSXⅠ φ9.0*290 | C03130608603008092620000070 | 胫骨髓内钉 | SDSXⅠφ9.0×290 | 乙类 | 国械注准20193130733 | 四川阿尔泰医疗器械有限公司
WZ7943 | 胫骨髓内钉 | 1352 | SDSXⅠ φ10.0*330 | C03130608603008092620000073 | 胫骨髓内钉 | SDSXⅠφ10.0×330 | 乙类 | 国械注准20193130733 | 四川阿尔泰医疗器械有限公司
WZ7936 | 胫骨髓内钉 | 1352 | SDSXⅠ φ9.0*380 | C03130608603008092620000074 | 胫骨髓内钉 | SDSXⅠφ9.0×380 | 乙类 | 国械注准20193130733 | 四川阿尔泰医疗器械有限公司
WZ7931 | 胫骨髓内钉 | 1352 | SDSXⅠ φ10.0*380 | C03130608603008092620000075 | 胫骨髓内钉 | SDSXⅠφ10.0×380 | 乙类 | 国械注准20193130733 | 四川阿尔泰医疗器械有限公司
WZ7935 | 胫骨髓内钉 | 1352 | SDSXⅠ φ10.0*290 | C03130608603008092620000077 | 胫骨髓内钉 | SDSXⅠφ8.5×330 | 乙类 | 国械注准20193130733 | 四川阿尔泰医疗器械有限公司
WZ7928 | 胫骨髓内钉 | 1352 | SDSXⅠ φ8.5×350 | C03130608603008092620000080 | 胫骨髓内钉 | SDSXⅠφ8.5×350 | 乙类 | 国械注准20193130733 | 四川阿尔泰医疗器械有限公司
WZ7914 | 胫骨髓内钉 | 1352 | SDSXⅠ φ9.0*350 | C03130608603008092620000081 | 胫骨髓内钉 | SDSXⅠφ9.0×350 | 乙类 | 国械注准20193130733 | 四川阿尔泰医疗器械有限公司
WZ7924 | 胫骨髓内钉 | 1352 | SDSXⅠ φ9.0*270 | C03130608603008092620000088 | 胫骨髓内钉 | SDSXⅠφ9.0×270 | 乙类 | 国械注准20193130733 | 四川阿尔泰医疗器械有限公司
WZ8565 | 直型髓内针 | 426.36 | ZSZ 2.0×400 | C03130908603006092620000006 | 直型髓内针 | ZSZ 2.0×400 | 乙类 | 国械注准20203130214 | 四川阿尔泰医疗器械有限公司
WZ8563 | 直型髓内针 | 426.36 | ZSZ 2.5×400 | C03130908603006092620000007 | 直型髓内针 | ZSZ 2.5×400 | 乙类 | 国械注准20203130214 | 四川阿尔泰医疗器械有限公司
WZ8564 | 直型髓内针 | 426.36 | ZSZ 3.0×400 | C03130908603006092620000008 | 直型髓内针 | ZSZ 3.0×400 | 乙类 | 国械注准20203130214 | 四川阿尔泰医疗器械有限公司
WZ10088 | 弯型髓内针 | 723 | ZSW2.0×400 | C03130908603008092620000006 | 金属髓内针 | ZSW2.0×400 | 乙类 | 国械注准20203130214 | 四川阿尔泰医疗器械有限公司
WZ10084 | 弯型髓内针 | 723 | ZSW2.5×400 | C03130908603008092620000007 | 金属髓内针 | ZSW2.5×400 | 乙类 | 国械注准20203130214 | 四川阿尔泰医疗器械有限公司
WZ10093 | 弯型髓内针 | 723 | ZSW3.0×400 | C03130908603008092620000008 | 金属髓内针 | ZSW3.0×400 | 乙类 | 国械注准20203130214 | 四川阿尔泰医疗器械有限公司
WZ10090 | 弯型髓内针 | 723 | ZSW3.5×400 | C03130908603008092620000009 | 金属髓内针 | ZSW3.5×400 | 乙类 | 国械注准20203130214 | 四川阿尔泰医疗器械有限公司
WZ12626 | 金属交锁髓内钉-锁钉 | 50 | SD SⅠφ4.0×22mm | C03131108601004074350003415 | 金属交锁髓内钉 | SD SⅠ | 乙类 | 国械注准20183131963 | 江苏艾迪尔医疗科技股份有限公司
WZ12867 | 金属带锁髓内钉 | 12 | A-UFN-02 (股骨带锁髓内钉)尾钉Ⅱ | C03131108603002004190001960 | 金属带锁髓内钉 | A-UFN-02 | 乙类 | 国械注准20153131195 | 大博医疗科技股份有限公司
WZ12865 | 金属带锁髓内钉 | 12 | A-UFN-02 (股骨带锁髓内钉)尾钉Ⅱ | C03131108603002004190001961 | 金属带锁髓内钉 | A-UFN-02 | 乙类 | 国械注准20153131195 | 大博医疗科技股份有限公司
WZ11802 | 带锁髓内钉 | 10 | DGGJF (封帽)0mm | C03131108603002008080000022 | 带锁髓内钉 | DGGJF（封帽）0mm | 乙类 | 国械注准20153131389 | 常州健力邦德医疗器械有限公司
WZ12625 | 金属交锁髓内钉-近端塞 | 30 | (肱骨钉 HDK02)6mm | C03131108603002074350000012 | 金属交锁髓内钉 | HD k02 | 乙类 | 国械注准20183131963 | 江苏艾迪尔医疗科技股份有限公司
WZ12777 | 金属带锁髓内钉-封帽 | 10 | SHG-ⅠK(肱骨带锁髓内钉封帽)M6×7 | C03131108603002100740000010 | 金属带锁髓内钉 | SHG-ⅠK | 乙类 | 国械注准20193131015 | 重庆富沃思医疗器械有限公司
WZ12864 | 金属带锁髓内钉 | 570 | A-MIN-02 （中型带锁髓内钉-A）横 | C03131108603004004190090324 | 金属带锁髓内钉 | A-MIN-02 | 乙类 | 国械注准20163132433 | 大博医疗科技股份有限公司
WZ12866 | 金属带锁髓内钉 | 570 | A-MIN-02 （中型带锁髓内钉-A）横 | C03131108603004004190090326 | 金属带锁髓内钉 | A-MIN-02 | 乙类 | 国械注准20163132433 | 大博医疗科技股份有限公司
WZ12863 | 金属带锁髓内钉 | 570 | A-MIN-02 （中型带锁髓内钉-A）横 | C03131108603004004190090330 | 金属带锁髓内钉 | A-MIN-02 | 乙类 | 国械注准20163132433 | 大博医疗科技股份有限公司
WZ12862 | 金属带锁髓内钉 | 570 | A-MIN-02 （中型带锁髓内钉-A）横 | C03131108603004004190090335 | 金属带锁髓内钉 | A-MIN-02 | 乙类 | 国械注准20163132433 | 大博医疗科技股份有限公司
WZ12870 | 金属带锁髓内钉 | 570 | A-MIN-02 （中型带锁髓内钉-A）横 | C03131108603004004190090339 | 金属带锁髓内钉 | A-MIN-02 | 乙类 | 国械注准20163132433 | 大博医疗科技股份有限公司
WZ12868 | 金属带锁髓内钉 | 570 | A-MIN-02 （中型带锁髓内钉-A）横 | C03131108603004004190090342 | 金属带锁髓内钉 | A-MIN-02 | 乙类 | 国械注准20163132433 | 大博医疗科技股份有限公司
WZ11923 | 带锁髓内钉 | 300 | DJGJS(浅螺纹锁钉-1)5mm*30mm | C03131108603004008080000336 | 带锁髓内钉 | DJGJS（浅螺纹锁钉-1）5mm*30mm | 乙类 | 国械注准20153131389 | 常州健力邦德医疗器械有限公司
WZ11904 | 带锁髓内钉 | 300 | DJGJS(浅螺纹锁钉-1)5mm*32mm | C03131108603004008080000338 | 带锁髓内钉 | DJGJS（浅螺纹锁钉-1）5mm*32mm | 乙类 | 国械注准20153131389 | 常州健力邦德医疗器械有限公司
WZ11912 | 带锁髓内钉 | 300 | DJGJS(浅螺纹锁钉-1)5mm*34mm | C03131108603004008080000340 | 带锁髓内钉 | DJGJS（浅螺纹锁钉-1）5mm*34mm | 乙类 | 国械注准20153131389 | 常州健力邦德医疗器械有限公司
WZ11934 | 带锁髓内钉 | 300 | DJGJS(浅螺纹锁钉-1)5mm*36mm | C03131108603004008080000342 | 带锁髓内钉 | DJGJS（浅螺纹锁钉-1）5mm*36mm | 乙类 | 国械注准20153131389 | 常州健力邦德医疗器械有限公司
WZ11907 | 带锁髓内钉 | 300 | DJGJS(浅螺纹锁钉-1)5mm*38mm | C03131108603004008080000344 | 带锁髓内钉 | DJGJS（浅螺纹锁钉-1）5mm*38mm | 乙类 | 国械注准20153131389 | 常州健力邦德医疗器械有限公司
WZ11918 | 带锁髓内钉 | 300 | DJGJS(浅螺纹锁钉-1)5mm*40mm | C03131108603004008080000346 | 带锁髓内钉 | DJGJS（浅螺纹锁钉-1）5mm*40mm | 乙类 | 国械注准20153131389 | 常州健力邦德医疗器械有限公司
WZ11932 | 带锁髓内钉 | 300 | DJGJS(浅螺纹锁钉-1)5mm*42mm | C03131108603004008080000348 | 带锁髓内钉 | DJGJS（浅螺纹锁钉-1）5mm*42mm | 乙类 | 国械注准20153131389 | 常州健力邦德医疗器械有限公司
WZ11855 | 带锁髓内钉 | 300 | DJGJS(浅螺纹锁钉-1)5mm*44mm | C03131108603004008080000350 | 带锁髓内钉 | DJGJS（浅螺纹锁钉-1）5mm*44mm | 乙类 | 国械注准20153131389 | 常州健力邦德医疗器械有限公司
WZ11615 | 交锁髓内钉 | 100 | 4.2×30 | C03131108603004092620000057 | 交锁髓内钉 | 4.2×30 | 乙类 | 国械注准 20193130733 | 四川阿尔泰医疗器械有限公司
WZ11609 | 交锁髓内钉 | 100 | 4.2×35 | C03131108603004092620000058 | 交锁髓内钉 | 4.2×35 | 乙类 | 国械注准 20193130733 | 四川阿尔泰医疗器械有限公司
WZ11625 | 交锁髓内钉 | 100 | 4.2×40 | C03131108603004092620000059 | 交锁髓内钉 | 4.2×40 | 乙类 | 国械注准 20193130733 | 四川阿尔泰医疗器械有限公司
WZ11622 | 交锁髓内钉 | 100 | 4.2×45 | C03131108603004092620000060 | 交锁髓内钉 | 4.2×45 | 乙类 | 国械注准 20193130733 | 四川阿尔泰医疗器械有限公司
WZ11627 | 交锁髓内钉 | 100 | 4.2×50 | C03131108603004092620000061 | 交锁髓内钉 | 4.2×50 | 乙类 | 国械注准 20193130733 | 四川阿尔泰医疗器械有限公司
WZ11623 | 交锁髓内钉 | 100 | 4.2×55 | C03131108603004092620000062 | 交锁髓内钉 | 4.2×55 | 乙类 | 国械注准 20193130733 | 四川阿尔泰医疗器械有限公司
WZ11621 | 交锁髓内钉 | 100 | 4.2×60 | C03131108603004092620000063 | 交锁髓内钉 | 4.2×60 | 乙类 | 国械注准 20193130733 | 四川阿尔泰医疗器械有限公司
WZ11630 | 交锁髓内钉 | 100 | 4.2×65 | C03131108603004092620000064 | 交锁髓内钉 | 4.2×65 | 乙类 | 国械注准 20193130733 | 四川阿尔泰医疗器械有限公司
WZ11608 | 交锁髓内钉 | 100 | 4.8×45 | C03131108603004092620000071 | 交锁髓内钉 | 4.8×45 | 乙类 | 国械注准 20193130733 | 四川阿尔泰医疗器械有限公司
WZ11607 | 交锁髓内钉 | 100 | 4.8×50 | C03131108603004092620000072 | 交锁髓内钉 | 4.8×50 | 乙类 | 国械注准 20193130733 | 四川阿尔泰医疗器械有限公司
WZ11604 | 交锁髓内钉 | 100 | 4.8×55 | C03131108603004092620000073 | 交锁髓内钉 | 4.8×55 | 乙类 | 国械注准 20193130733 | 四川阿尔泰医疗器械有限公司
WZ11628 | 交锁髓内钉 | 100 | 4.8×60 | C03131108603004092620000074 | 交锁髓内钉 | 4.8×60 | 乙类 | 国械注准 20193130733 | 四川阿尔泰医疗器械有限公司
WZ11620 | 交锁髓内钉 | 100 | 4.8×65 | C03131108603004092620000075 | 交锁髓内钉 | 4.8×65 | 乙类 | 国械注准 20193130733 | 四川阿尔泰医疗器械有限公司
WZ11611 | 交锁髓内钉 | 100 | 5.0×30 | C03131108603004092620000081 | 交锁髓内钉 | 5.0×30 | 乙类 | 国械注准 20193130733 | 四川阿尔泰医疗器械有限公司
WZ11618 | 交锁髓内钉 | 100 | 5.0×35 | C03131108603004092620000082 | 交锁髓内钉 | 5.0×35 | 乙类 | 国械注准 20193130733 | 四川阿尔泰医疗器械有限公司
WZ11613 | 交锁髓内钉 | 100 | 5.0×40 | C03131108603004092620000083 | 交锁髓内钉 | 5.0×40 | 乙类 | 国械注准 20193130733 | 四川阿尔泰医疗器械有限公司
WZ11605 | 交锁髓内钉 | 100 | 5.0×45 | C03131108603004092620000084 | 交锁髓内钉 | 5.0×45 | 乙类 | 国械注准 20193130733 | 四川阿尔泰医疗器械有限公司
WZ11624 | 交锁髓内钉 | 100 | 5.0×50 | C03131108603004092620000085 | 交锁髓内钉 | 5.0×50 | 乙类 | 国械注准 20193130733 | 四川阿尔泰医疗器械有限公司
WZ11619 | 交锁髓内钉 | 100 | 5.0×55 | C03131108603004092620000086 | 交锁髓内钉 | 5.0×55 | 乙类 | 国械注准 20193130733 | 四川阿尔泰医疗器械有限公司
WZ11614 | 交锁髓内钉 | 100 | 5.0×60 | C03131108603004092620000087 | 交锁髓内钉 | 5.0×60 | 乙类 | 国械注准 20193130733 | 四川阿尔泰医疗器械有限公司
WZ12775 | 金属带锁髓内钉-锁钉 | 10 | SHG-ⅠK(肱骨带锁髓内钉锁钉)5.0× | C03131108603004100740000025 | 金属带锁髓内钉 | SHG-ⅠK | 乙类 | 国械注准20193131015 | 重庆富沃思医疗器械有限公司
WZ12779 | 金属带锁髓内钉-锁钉 | 10 | SHG-ⅠK(肱骨带锁髓内钉锁钉)3.5× | C03131108603004100740000061 | 金属带锁髓内钉 | SHG-ⅠK | 乙类 | 国械注准20193131015 | 重庆富沃思医疗器械有限公司
WZ11801 | 带锁髓内钉 | 450 | DGJJ(右)(股骨伽玛防旋加长型髓内 | C03131108603006008080000567 | 带锁髓内钉 | DGJJ(右)(股骨伽防旋加长型髓内钉)11mm*360mm | 乙类 | 国械注准20153131389 | 常州健力邦德医疗器械有限公司
WZ11793 | 带锁髓内钉 | 486 | DGJZS1(拉力螺钉-1)100mm | C03131108603008008080000016 | 带锁髓内钉 | DGJZS1（拉力螺钉-1）100mm | 乙类 | 国械注准20153131389 | 常州健力邦德医疗器械有限公司
WZ11795 | 带锁髓内钉 | 486 | DJGJS(拉力螺钉-1)75mm | C03131108603008008080000026 | 带锁髓内钉 | DJGJS（拉力螺钉-1）75mm | 乙类 | 国械注准20153131389 | 常州健力邦德医疗器械有限公司
WZ11916 | 带锁髓内钉 | 486 | DGJZS1(拉力螺钉-1)80mm | C03131108603008008080000027 | 带锁髓内钉 | DGJZS1（拉力螺钉-1）80mm | 乙类 | 国械注准20153131389 | 常州健力邦德医疗器械有限公司
WZ11805 | 带锁髓内钉 | 486 | DJGJS(拉力螺钉-1)85mm | C03131108603008008080000028 | 带锁髓内钉 | DJGJS（拉力螺钉-1）85mm | 乙类 | 国械注准20153131389 | 常州健力邦德医疗器械有限公司
WZ11792 | 带锁髓内钉 | 486 | DGJZS1(拉力螺钉-1)90mm | C03131108603008008080000029 | 带锁髓内钉 | DGJZS1（拉力螺钉-1）90mm | 乙类 | 国械注准20153131389 | 常州健力邦德医疗器械有限公司
WZ11917 | 带锁髓内钉 | 486 | DGJZS1(拉力螺钉-1)95mm | C03131108603008008080000030 | 带锁髓内钉 | DGJZS1（拉力螺钉-1）95mm | 乙类 | 国械注准20153131389 | 常州健力邦德医疗器械有限公司
WZ11626 | 交锁髓内钉 | 400 | 10.5×100 | C03131108603008092620000012 | 交锁髓内钉 | 10.5×100 | 乙类 | 国械注准 20193130733 | 四川阿尔泰医疗器械有限公司
WZ11629 | 交锁髓内钉 | 400 | 10.5×105 | C03131108603008092620000013 | 交锁髓内钉 | 10.5×105 | 乙类 | 国械注准 20193130733 | 四川阿尔泰医疗器械有限公司
WZ11603 | 交锁髓内钉 | 400 | 10.5×110 | C03131108603008092620000014 | 交锁髓内钉 | 10.5×110 | 乙类 | 国械注准 20193130733 | 四川阿尔泰医疗器械有限公司
WZ11610 | 交锁髓内钉 | 400 | 10.5×75 | C03131108603008092620000018 | 交锁髓内钉 | 10.5×75 | 乙类 | 国械注准 20193130733 | 四川阿尔泰医疗器械有限公司
WZ11616 | 交锁髓内钉 | 400 | 10.5×80 | C03131108603008092620000019 | 交锁髓内钉 | 10.5×80 | 乙类 | 国械注准 20193130733 | 四川阿尔泰医疗器械有限公司
WZ11606 | 交锁髓内钉 | 400 | 10.5×85 | C03131108603008092620000020 | 交锁髓内钉 | 10.5×85 | 乙类 | 国械注准 20193130733 | 四川阿尔泰医疗器械有限公司
WZ11617 | 交锁髓内钉 | 400 | 10.5×90 | C03131108603008092620000021 | 交锁髓内钉 | 10.5×90 | 乙类 | 国械注准 20193130733 | 四川阿尔泰医疗器械有限公司
WZ11612 | 交锁髓内钉 | 400 | 10.5×95 | C03131108603008092620000022 | 交锁髓内钉 | 10.5×95 | 乙类 | 国械注准 20193130733 | 四川阿尔泰医疗器械有限公司
WZ11798 | 带锁髓内钉 | 486 | DGJS(拉力螺钉)7.5mm*100mm | C03131108603020008080000046 | 带锁髓内钉 | DGJS（拉力螺钉）7.5mm*100mm | 乙类 | 国械注准20153131389 | 常州健力邦德医疗器械有限公司
WZ11800 | 带锁髓内钉 | 486 | DGJS(拉力螺钉)7.5mm*105mm | C03131108603020008080000047 | 带锁髓内钉 | DGJS（拉力螺钉）7.5mm*105mm | 乙类 | 国械注准20153131389 | 常州健力邦德医疗器械有限公司
WZ11789 | 带锁髓内钉 | 486 | DGJS(拉力螺钉)7.5mm*110mm | C03131108603020008080000048 | 带锁髓内钉 | DGJS（拉力螺钉）7.5mm*110mm | 乙类 | 国械注准20153131389 | 常州健力邦德医疗器械有限公司
WZ11906 | 带锁髓内钉 | 486 | DGJS(拉力螺钉)7.5mm*75mm | C03131108603020008080000056 | 带锁髓内钉 | DGJS（拉力螺钉）7.5mm*75mm | 乙类 | 国械注准20153131389 | 常州健力邦德医疗器械有限公司
WZ11936 | 带锁髓内钉 | 486 | DGJS(拉力螺钉)7.5mm*80mm | C03131108603020008080000057 | 带锁髓内钉 | DGJS（拉力螺钉）7.5mm*80mm | 乙类 | 国械注准20153131389 | 常州健力邦德医疗器械有限公司
WZ11794 | 带锁髓内钉 | 486 | DGJS(拉力螺钉)7.5mm*85mm | C03131108603020008080000058 | 带锁髓内钉 | DGJS（拉力螺钉）7.5mm*85mm | 乙类 | 国械注准20153131389 | 常州健力邦德医疗器械有限公司
WZ11790 | 带锁髓内钉 | 486 | DGJS(拉力螺钉)7.5mm*90mm | C03131108603020008080000059 | 带锁髓内钉 | DGJS（拉力螺钉）7.5mm*90mm | 乙类 | 国械注准20153131389 | 常州健力邦德医疗器械有限公司
WZ11900 | 带锁髓内钉 | 486 | DGJS(拉力螺钉)7.5mm*95mm | C03131108603020008080000060 | 带锁髓内钉 | DGJS（拉力螺钉）7.5mm*95mm | 乙类 | 国械注准20153131389 | 常州健力邦德医疗器械有限公司
WZ8104 | 一次性无菌骨牵引针 | 60 | 2.0*250 mm | C03140108701001126230000029 | 一次性无菌骨牵引针 | 2.0*250 mm | 乙类 | 津械注准20192040113 | 天津丰翼医疗器械有限公司
WZ8103 | 一次性无菌骨牵引针 | 60 | 2.5*250 mm | C03140108701001126230000226 | 一次性无菌骨牵引针 | 2.5*250 mm | 乙类 | 津械注准20192040113 | 天津丰翼医疗器械有限公司
WZ8102 | 一次性无菌骨牵引针 | 60 | 1.5*250mm | C03140108701001126230000256 | 一次性无菌骨牵引针 | 1.5*250mm | 乙类 | 津械注准20192040113 | 天津丰翼医疗器械有限公司
WZ10457 | 金属骨针 | 972 | GZZH04SJA φ2.0*70mm无菌包装 | C03140108701002004190000176 | 金属骨针 | GZZH04SJA | 乙类 | 国械注准20173131003 | 大博医疗科技股份有限公司
WZ11289 | 金属骨针 | 200 | GZLW01SJB Φ5×150 （自钻固定针 | C03140108701004000590000025 | 金属骨针 | GZLW01SJB | 乙类 | 国械注准20163132540 | 常州市康辉医疗器械有限公司
WZ11287 | 针杆夹 | 800 | WGD-ZHX-Ⅱ-03Φ8 | C03140208703002000590000005 | 组合式外固定支架 | WGD-ZHX-Ⅱ-03 | 乙类 | 苏械注准20172042563 | 常州市康辉医疗器械有限公司
WZ12357 | 组合式外固定支架 | 800 | 针杆夹 WGD-ZHX-Ⅱ-03 | C03140208703002000590000005 | 组合式外固定支架 | WGD-ZHX-Ⅱ-03 | 乙类 | 苏械注准20172042563 | 常州市康辉医疗器械有限公司
WZ11290 | 连接杆 | 564 | WGD-ZHX-Ⅱ-01 φ8×360 | C03140308704002000590000010 | 组合式外固定支架 | WGD-ZHX-Ⅱ-01 | 乙类 | 苏械注准20172042563 | 常州市康辉医疗器械有限公司
WZ7126 | 连接杆 | 564 | WGD-ZHX-Ⅱ-01φ8×200 | C03140308704002000590000011 | 连接杆φ8 | 连接杆 φ8×200 | 乙类 | 苏械注准20172102563 | 常州市康辉医疗器械有限公司
WZ7130 | 连接杆 | 564 | WGD-ZHX-Ⅱ-01φ8×280 | C03140308704002000590000013 | 连接杆φ8 | 连接杆 φ8×280 | 乙类 | 苏械注准20172102563 | 常州市康辉医疗器械有限公司
WZ7132 | 连接杆 | 564 | WGD-ZHX-Ⅱ-01φ8×120 | C03140308704002000590000014 | 连接杆φ8 | 连接杆 φ8×120 | 乙类 | 苏械注准20172102563 | 常州市康辉医疗器械有限公司
WZ7128 | 连接杆 | 564 | WGD-ZHX-Ⅱ-01φ8×220 | C03140308704002000590000016 | 连接杆φ8 | 连接杆 φ8×220 | 乙类 | 苏械注准20172102563 | 常州市康辉医疗器械有限公司
WZ2666 | 骨折固定支具 | 1648.5 | 中号 | C03140308704002092740000268 | 外固定器 | 直型/非灭菌/FQ01 | 乙类 | 京械注准20162040214 | 北京市富乐科技开发有限公司
WZ12410 | 金属缆索内固定系统 | 2000 | LS-WP Φ1.3×400(普通无针缆索) | C03150108800000026150001312 | 金属缆索内固定系统 | LS-WP | 乙类 | 国械注准20143132094 | 浙江广慈医疗器械有限公司
WZ8056 | 金属骨针 | 972 | P-UJG02 Φ1.2*150mm无菌包装 | C03160108901004004190001627 | 金属骨针-小儿骨针P-UJG02 | P-UJG02 Φ1.2*150mm | 乙类 | 国械注准20203130504 | 大博医疗科技股份有限公司
WZ8057 | 金属骨针 | 972 | P-UJG02 Φ1.5*150mm无菌包装 | C03160108901004004190001652 | 金属骨针-小儿骨针P-UJG02 | P-UJG02 Φ1.5*150mm | 乙类 | 国械注准20203130504 | 大博医疗科技股份有限公司
WZ8604 | 骨牵引针 | 60 | 1.0*250mm | C03160108903002126230000093 | 骨牵引针 | 1.0mm | 乙类 | 津械备20210086号 | 天津丰翼医疗器械有限公司
WZ8600 | 骨牵引针 | 60 | 1.5*250mm | C03160108903002126230000222 | 骨牵引针 | 1.5mm | 乙类 | 津械备20210086号 | 天津丰翼医疗器械有限公司
WZ8603 | 骨牵引针 | 60 | 1.2*250mm | C03160108903002126230000426 | 骨牵引针 | 1.2mm | 乙类 | 津械备20210086号 | 天津丰翼医疗器械有限公司
WZ8602 | 骨牵引针 | 60 | 2.5*250mm | C03160108903002126230000524 | 骨牵引针 | 2.5mm | 乙类 | 津械备20210086号 | 天津丰翼医疗器械有限公司
WZ8601 | 骨牵引针 | 60 | 2.0*250mm | C03160108903002126230000716 | 骨牵引针 | 2.0mm | 乙类 | 津械备20210086号 | 天津丰翼医疗器械有限公司
WZ8606 | 骨牵引针 | 60 | 3.5*250mm | C03160108903002126230000917 | 骨牵引针 | 3.5mm | 乙类 | 津械备20210086号 | 天津丰翼医疗器械有限公司
WZ8605 | 骨牵引针 | 60 | 3.0*250mm | C03160108903002126230000921 | 骨牵引针 | 3.0mm | 乙类 | 津械备20210086号 | 天津丰翼医疗器械有限公司
WZ7261 | 金属骨针 | 972 | GZZH04YB φ2.0x200mm 无菌包装 | C03160108903003004190000043 | 金属骨针-5 | φ2.0x200mm 无菌包装 | 乙类 | 国械注准20173461003 | 大博医疗科技股份有限公司
WZ7512 | 金属骨针-5 | 972 | GZZH04YB φ1.5x200mm 无菌包装 | C03160108903003004190000100 | 金属骨针-5 | φ1.5x200mm 无菌包装 | 乙类 | 国械注准20173461003 | 大博医疗科技股份有限公司
WZ7509 | 金属骨针-5 | 972 | GZZH04YB φ1.5x150mm 无菌包装 | C03160108903003004190000133 | 金属骨针-5 | φ1.5x150mm 无菌包装 | 乙类 | 国械注准20173461003 | 大博医疗科技股份有限公司
WZ7254 | 金属骨针 | 972 | GZZH04YB φ0.8x150mm 无菌包装 | C03160108903003004190000143 | 金属骨针-5 | φ0.8x150mm 无菌包装 | 乙类 | 国械注准20173461003 | 大博医疗科技股份有限公司
WZ7498 | 金属骨针-5 | 972 | GZZH04YB φ2.5x200mm 无菌包装 | C03160108903003004190000167 | 金属骨针-5 | φ2.5x200mm 无菌包装 | 乙类 | 国械注准20173461003 | 大博医疗科技股份有限公司
WZ7256 | 金属骨针 | 972 | GZZH04YB φ1.0x150mm 无菌包装 | C03160108903003004190000250 | 金属骨针-5 | φ1.0x150mm 无菌包装 | 乙类 | 国械注准20173461003 | 大博医疗科技股份有限公司
WZ7503 | 金属骨针-5 | 972 | GZZH04YB φ1.2x200mm 无菌包装 | C03160108903003004190000274 | 金属骨针-5 | φ1.2x200mm 无菌包装 | 乙类 | 国械注准20173461003 | 大博医疗科技股份有限公司
WZ7499 | 金属骨针-5 | 972 | GZZH04YB φ0.8x125mm 无菌包装 | C03160108903003004190000341 | 金属骨针-5 | φ0.8x125mm 无菌包装 | 乙类 | 国械注准20173461003 | 大博医疗科技股份有限公司
WZ7497 | 金属骨针-5 | 972 | GZZH04YB φ3.0x200mm 无菌包装 | C03160108903003004190000361 | 金属骨针-5 | φ3.0x200mm 无菌包装 | 乙类 | 国械注准20173461003 | 大博医疗科技股份有限公司
WZ7502 | 金属骨针-5 | 972 | GZZH04YB φ1.2x150mm 无菌包装 | C03160108903003004190000395 | 金属骨针-5 | φ1.2x150mm 无菌包装 | 乙类 | 国械注准20173461003 | 大博医疗科技股份有限公司
WZ2971f | 钛质捆绑系统 | 836 | 钛针型 锥刃Φ1.2*120mm | C03160108903003052140000001 | 钛质捆绑系统 | 带穿刺头/灭菌/钛针型 | 乙类 | 国械注准20193131809 | 江苏双羊医疗器械有限公司
WZ2971 | 钛质捆绑系统 | 836 | 钛针型 锥刃Φ0.8*120mm | C03160108903003052140000002 | 钛质捆绑系统 | 带穿刺头/灭菌/钛针型 | 乙类 | 国械注准20193131809 | 江苏双羊医疗器械有限公司
WZ2959 | Z 钛针型 锥刃 | 1080 | Φ2.0*30mm | C03160108903003052140000003 | 钛质捆绑系统 | 带穿刺头/灭菌/钛针型 | 乙类 | 国械注准20193131809 | 江苏双羊医疗器械有限公司
WZ2971g | 钛质捆绑系统 | 836 | 钛针型 锥刃Φ2.5*250mm | C03160108903003052140000003 | 钛质捆绑系统 | 带穿刺头/灭菌/钛针型 | 乙类 | 国械注准20193131809 | 江苏双羊医疗器械有限公司
WZ2971h | 钛质捆绑系统 | 836 | 钛针型 锥刃Φ1.0*120mm | C03160108903003052140000004 | 钛质捆绑系统 | 带穿刺头/灭菌/钛针型 | 乙类 | 国械注准20193131809 | 江苏双羊医疗器械有限公司
WZ2540 | 金属骨针 | 1080 | 钛针型锥刃 1.6*90mm | C03160108903003052140000004 | 钛质捆绑系统 | 带穿刺头/灭菌/钛针型 | 乙类 | 国械注准20193131809 | 江苏双羊医疗器械有限公司
WZ2971a | 钛质捆绑系统 | 836 | 钛针型 锥刃Φ2.0*90mm | C03160108903003052140000005 | 钛质捆绑系统 | 带穿刺头/灭菌/钛针型 | 乙类 | 国械注准20193131809 | 江苏双羊医疗器械有限公司
WZ8824 | 钛质捆绑系统 | 836 | 钛 针型 锥刃Φ2.0*200mm | C03160108903003052140000006 | 钛质捆绑系统 | 带穿刺头/灭菌/钛针型 | 乙类 | 国械注准20193131809 | 江苏双羊医疗器械有限公司
WZ2971d | 钛质捆绑系统 | 836 | 钛针型 锥刃Φ1.5*150mm | C03160108903003052140000007 | 钛质捆绑系统 | 带穿刺头/灭菌/钛针型 | 乙类 | 国械注准20193131809 | 江苏双羊医疗器械有限公司
WZ2971l | 钛质捆绑系统 | 1080 | 钛针型 锥刃Φ2.0*60 | C03160108904004052140000001 | 钛质捆绑系统 |  | 乙类
WZ2971z | 钛质捆绑系统 | 1080 | 钛针型 锥刃 Φ1.6*90mm | C03160108904004052140000005 | 钛质捆绑系统 |  | 乙类
WZ2971j | 钛质捆绑系统 | 1080 | 钛针型 锥刃Φ2.0*200mm | C03160108904006052140000006 | 钛质捆绑系统 |  | 乙类
WZ12083 | 金属锁定接骨板系统-锁定螺钉 | 640 | WGC13Z03(填塞钉(钛合金))2.7×2 | C03160609403002091220000001 | 金属锁定接骨板系统-锁定螺钉 | WGC13Z03（填塞钉(钛合金)）2.7×2 | 乙类 | 国械注准20173130054 | 山东威高骨科材料股份有限公司
WZ12106 | 金属锁定接骨板系统-锁定螺钉 | 640 | WGC13Z03(填塞钉(钛合金))3.5×2 | C03160609403002091220000032 | 金属锁定接骨板系统-锁定螺钉 | WGC13Z03（填塞钉(钛合金)）3.5× 2 | 乙类 | 国械注准20173130054 | 山东威高骨科材料股份有限公司
WZ12129 | 金属锁定接骨板系统-锁定螺钉 | 640 | WGC13Z03(填塞钉(钛合金))5.0×2 | C03160609403002091220000098 | 金属锁定接骨板系统-锁定螺钉 | WGC13Z03（填塞钉(钛合金)）5.0× 2 | 乙类 | 国械注准20173130054 | 山东威高骨科材料股份有限公司
WZ6536 | 漏斗胸矫形器 | 28500 | 200*14*4.1 4孔 | C03160900000000098890000031 | 漏斗胸矫形器(漏斗胸压块钢板) | H=5mm,L=40mm | 乙类 | 国械注准20163462054 | 上海浦卫医疗器械厂有限公司
WZ2748 | 胸骨固定板 | 1860 | B型 | C03160908000001003440000002 | 胸骨固定板 | B型M-中号 | 乙类 | 沪浦械备20170031号 | 上海国颂医疗科技有限公司
WZ1381 | 医用高分子夹板 | 1860 | XL-2型 | C03160908000001032320000005 | 医用高分子夹板 | 固定板/XL-2 | 乙类 | 沪奉械备20190190号 | 上海天照实业有限公司
WZ6004 | 医用外固定支具 | 14 | (颈托)中 | C03160923400002139170000017 | 医用外固定支具 | 成人型大号、中号、小号，儿童型大号、中号、小号 | 乙类 | 冀衡械备20170015号 | 衡水滨湖新区康瑞医疗器械厂
WZ9499 | 螺母 | 60 | CSS 型 星型螺母I Φ7.5mm | C03170508900002004190000118 | 金属脊柱内固定器 | CSS型 星型螺母I | 乙类 | 国械注准20173460032 | 费森尤斯医药用品股份及两合公司Fresenius Medical Care AG & Co.KGaA
WZ9614 | 颈椎前路钛板系统V型 | 3970 | ACPSⅤ 板 23mm 4孔 | C03200108901002004190000013 | 金属脊柱接骨板系统 | ACPSⅤ 板 23mm 4孔 | 乙类 | 国械注准20163462430 | 大博医疗科技股份有限公司
WZ9618 | 颈椎前路钛板系统V型 | 3970 | ACPSⅤ 板 25mm 4孔 | C03200108901002004190000017 | 金属脊柱接骨板系统 | ACPSⅤ 板 25mm 4孔 | 乙类 | 国械注准20163462430 | 大博医疗科技股份有限公司
WZ9610 | 颈椎前路钛板系统V型 | 3970 | ACPSⅤ 板 35mm 6孔 | C03200108901008004190000026 | 金属脊柱接骨板系统 | ACPSⅤ 板 35mm 6孔 | 乙类 | 国械注准20163462430 | 大博医疗科技股份有限公司
WZ9611 | 颈椎前路钛板系统V型 | 3970 | ACPSⅤ 板 41mm 6孔 | C03200108901008004190000027 | 金属脊柱接骨板系统 | ACPSⅤ 板 41mm 6孔 | 乙类 | 国械注准20163462430 | 大博医疗科技股份有限公司
WZ9620 | 颈椎前路钛板系统V型 | 3970 | ACPSⅤ 板 39mm 6孔 | C03200108901008004190000031 | 金属脊柱接骨板系统 | ACPSⅤ 板 39mm 6孔 | 乙类 | 国械注准20163462430 | 大博医疗科技股份有限公司
WZ9615 | 颈椎前路钛板系统V型 | 3970 | ACPSⅤ 板 45mm 6孔 | C03200108901008004190000032 | 金属脊柱接骨板系统 | ACPSⅤ 板 45mm 6孔 | 乙类 | 国械注准20163462430 | 大博医疗科技股份有限公司
WZ9616 | 颈椎前路钛板系统V型 | 3970 | ACPSⅤ 板 37mm 6孔 | C03200108901008004190000036 | 金属脊柱接骨板系统 | ACPSⅤ 板 37mm 6孔 | 乙类 | 国械注准20163462430 | 大博医疗科技股份有限公司
WZ9617 | 颈椎前路钛板系统V型 | 3970 | ACPSⅤ 板 43mm 6孔 | C03200108901008004190000037 | 金属脊柱接骨板系统 | ACPSⅤ 板 43mm 6孔 | 乙类 | 国械注准20163462430 | 大博医疗科技股份有限公司
WZ10066 | 颈椎前路钛板系统V型 | 3970 | ACPSⅤ 板 55mm 8孔 | C03200108901014004190000032 | 金属脊柱接骨板系统 | ACPSV 板/8孔/混合固定/非灭菌 | 乙类 | 国械注准20163462430 | 大博医疗科技股份有限公司
WZ10782 | 颈椎前路钛板系统V型 | 3970 | ACPSⅤ 板 61mm 8孔 | C03200108901014004190000038 | 金属脊柱接骨板系统 | ACPSV 板 | 乙类 | 国械注准20163462430 | 大博医疗科技股份有限公司
WZ8127 | 颈椎前路钢板系统 | 6080 | 25mm 单阶段 | C03200108902006091220000004 | Cervilock I 钢板(钛合金)-1 | 25mm单节段 | 乙类 | 国械注准20173460342 | 山东威高骨科材料股份有限公司
WZ9466 | Cervilock I 钢板(钛合金) | 3244 | 25mm单节段 | C03200108902006091220000004 | Cervilock I 钢板(钛合金)-1 | 25mm单节段 | 乙类 | 国械注准20173460342 | 山东威高骨科材料股份有限公司
WZ9452 | Cervilock I 钢板(钛合金) | 3244 | 20mm单节段 | C03200108902006091220000005 | 颈椎前路钢板系统 | WGB4Z01 | 乙类 | 国械注准20173130342 | 山东威高骨科材料股份有限公司
WZ9467 | Cervilock I 钢板(钛合金) | 3244 | 28.5mm单节段 | C03200108902006091220000012 | 颈椎前路钢板系统 | WGB4Z01/28.5mm单节段 | 乙类 | 国械注准20173130342 | 山东威高骨科材料股份有限公司
WZ9465 | Cervilock I 钢板(钛合金) | 3244 | 30mm单节段 | C03200108902006091220000015 | 颈椎前路钢板系统 | WGB4Z01/30mm单节段 | 乙类 | 国械注准20173130342 | 山东威高骨科材料股份有限公司
WZ9461 | Cervilock I 钢板(钛合金) | 3244 | 38.5mm双节段 | C03200108902012091220000003 | 颈椎前路钢板系统 | WGB4Z01/38.5mm双节段 | 乙类 | 国械注准20173130342 | 山东威高骨科材料股份有限公司
WZ9464 | Cervilock I 钢板(钛合金) | 3244 | 40mm双节段 | C03200108902012091220000004 | 颈椎前路钢板系统 | WGB4Z01/40mm双节段 | 乙类 | 国械注准20173130342 | 山东威高骨科材料股份有限公司
WZ9454 | Cervilock I 钢板(钛合金) | 3244 | 45mm双节段 | C03200108902012091220000005 | 颈椎前路钢板系统 | WGB4Z01/45mm双节段 | 乙类 | 国械注准20173130342 | 山东威高骨科材料股份有限公司
WZ9457 | Cervilock I 钢板(钛合金) | 3244 | 35mm双节段 | C03200108902012091220000007 | 颈椎前路钢板系统 | WGB4Z01/35mm双节段 | 乙类 | 国械注准20173130342 | 山东威高骨科材料股份有限公司
WZ9458 | Cervilock I 钢板(钛合金) | 3244 | 42.5mm双节段 | C03200108902012091220000012 | 颈椎前路钢板系统 | WGB4Z01/42.5mm双节段 | 乙类 | 国械注准20173130342 | 山东威高骨科材料股份有限公司
WZ9538 | 椎间融合器 | 2539 | 4孔零切迹 长度13.5mm 宽度17.5mm | C03200308901000004190000013 | 椎间融合器 | IFD04-A/长度13.5mm 宽度17.5mm 高度8mm | 乙类 | 国械注准20213130577 | 大博医疗科技股份有限公司
WZ9524 | 椎间融合器 | 2539 | 4孔零切迹 长度13.5mm 宽度17.5mm | C03200308901000004190000016 | 椎间融合器 | IFD04-A/长度13.5mm 宽度17.5mm 高度7mm | 乙类 | 国械注准20213130577 | 大博医疗科技股份有限公司
WZ9516 | 椎间融合器 | 2539 | 4孔零切迹 长度13.5mm 宽度17.5mm | C03200308901000004190000018 | 椎间融合器 | IFD04-A/长度13.5mm 宽度17.5mm 高度5mm | 乙类 | 国械注准20213130577 | 大博医疗科技股份有限公司
WZ9509 | 椎间融合器 | 2539 | 4孔零切迹 长度13.5mm 宽度17.5mm | C03200308901000004190000020 | 椎间融合器 | IFD04-A/长度13.5mm 宽度17.5mm 高度6mm | 乙类 | 国械注准20213130577 | 大博医疗科技股份有限公司
WZ7433 | 脊柱椎间融合器 | 5179 | RHQ02 8mm | C03200308902000004190000019 | 脊柱椎间融合器 | RHQ02/8mm 无菌包装 | 乙类 | 国械注准20163462164 | 大博医疗科技股份有限公司
WZ1655a | 脊柱椎间融合器 | 5179 | RHQ02 7mm | C03200308902000004190000019 | 脊柱椎间融合器 | RHQ02/8mm 无菌包装 | 乙类 | 国械注准20163462164 | 大博医疗科技股份有限公司
WZ7422 | 脊柱椎间融合器-钛-RHQ05(非灭菌) | 6500 | RHQ05 9mm5° | C03200308902000004190000020 | 脊柱椎间融合器 | RHQ05/9mm | 乙类 | 国械注准20163462163 | 大博医疗科技股份有限公司
WZ7418 | 脊柱椎间融合器-钛-RHQ05(非灭菌) | 6500 | RHQ05 5mm5° | C03200308902000004190000044 | 脊柱椎间融合器 | RHQ05/5mm | 乙类 | 国械注准20163462163 | 大博医疗科技股份有限公司
WZ7420 | 脊柱椎间融合器-钛-RHQ05(非灭菌) | 6500 | RHQ05 8mm5° | C03200308902000004190000077 | 脊柱椎间融合器-1 | 8mm | 乙类 | 国械注准20163462163 | 大博医疗科技股份有限公司
WZ2058 | 脊柱椎间融合器 | 12500 | RHQ05 | C03200308902000004190000077 | 脊柱椎间融合器-1 | 8mm | 乙类 | 国械注准20163462163 | 大博医疗科技股份有限公司
WZ7424 | 脊柱椎间融合器-钛-RHQ05(非灭菌) | 6500 | RHQ05 7mm5° | C03200308902000004190000079 | 脊柱椎间融合器 | RHQ05/7mm | 乙类 | 国械注准20163462163 | 大博医疗科技股份有限公司
WZ7426 | 脊柱椎间融合器-钛-RHQ05(非灭菌) | 6500 | RHQ05 6mm5° | C03200308902000004190000085 | 脊柱椎间融合器 | RHQ05/6mm | 乙类 | 国械注准20163462163 | 大博医疗科技股份有限公司
WZ7427 | 脊柱椎间融合器PEEK-RHQ05(无菌) | 6000 | RHQ05 9mm无菌包装 | C03200308903000004190000004 | 脊柱椎间融合器 | RHQ05/9mm 无菌包装 | 乙类 | 国械注准20163462164 | 大博医疗科技股份有限公司
WZ7429 | 脊柱椎间融合器PEEK-RHQ05(无菌) | 6000 | RHQ05 6mm无菌包装 | C03200308903000004190000021 | 脊柱椎间融合器 | RHQ05/6mm 无菌包装 | 乙类 | 国械注准20163462164 | 大博医疗科技股份有限公司
WZ7430 | 脊柱椎间融合器PEEK-RHQ05(无菌) | 6000 | RHQ05 8mm无菌包装 | C03200308903000004190000045 | 脊柱椎间融合器 | RHQ05/8mm 无菌包装 | 乙类 | 国械注准20163462164 | 大博医疗科技股份有限公司
WZ7431 | 脊柱椎间融合器PEEK-RHQ05(无菌) | 6000 | RHQ05 7mm无菌包装 | C03200308903000004190000050 | 脊柱椎间融合器 | RHQ05/7mm 无菌包装 | 乙类 | 国械注准20163462164 | 大博医疗科技股份有限公司
WZ7428 | 脊柱椎间融合器PEEK-RHQ05(无菌) | 6000 | RHQ05 5mm无菌包装 | C03200308903000004190000054 | 脊柱椎间融合器-1 | 5mm 无菌包装 | 乙类 | 国械注准20163462164 | 大博医疗科技股份有限公司
WZ9613 | 脊柱椎间融合器 | 200 | RHQ02 高度6mm 角度5°长度12.5mm | C03200308903000004190054004 | 脊柱椎间融合器 | RHQ02 高度6mm 角度5°长度12.5mm | 乙类 | 国械注准20193130159 | 大博医疗科技股份有限公司
WZ9608 | 脊柱椎间融合器 | 200 | RHQ02 高度7mm 角度5°长度12.5mm | C03200308903000004190054005 | 脊柱椎间融合器 | RHQ02 高度7mm 角度5°长度12.5mm | 乙类 | 国械注准20193130159 | 大博医疗科技股份有限公司
WZ9607 | 脊柱椎间融合器 | 200 | RHQ02 高度8mm 角度5°长度12.5mm | C03200308903000004190054006 | 脊柱椎间融合器 | RHQ02 高度8mm 角度5°长度12.5mm | 乙类 | 国械注准20193130159 | 大博医疗科技股份有限公司
WZ9619 | 颈椎前路钛板系统V型 | 10 | ACPSⅤ 自攻钉 Φ3.5×14mm | C03200408900006004190000200 | 金属脊柱接骨板系统 | ACPSⅤ 自攻钉 Φ3.5×14mm | 乙类 | 国械注准20163132430 | 大博医疗科技股份有限公司
WZ9621 | 颈椎前路钛板系统V型 | 10 | ACPSⅤ 自攻钉 Φ4.0×16mm | C03200408900006004190000203 | 金属脊柱接骨板系统 | ACPSⅤ 自攻钉 Φ4.0×16mm | 乙类 | 国械注准20163132430 | 大博医疗科技股份有限公司
WZ9606 | 颈椎前路钛板系统V型 | 10 | ACPSⅤ 自攻钉 Φ4.0×14mm | C03200408900006004190000204 | 金属脊柱接骨板系统 | ACPSⅤ 自攻钉 Φ4.0×14mm | 乙类 | 国械注准20163132430 | 大博医疗科技股份有限公司
WZ9612 | 颈椎前路钛板系统V型 | 10 | ACPSⅤ 自攻钉 Φ3.5×16mm | C03200408900006004190000206 | 金属脊柱接骨板系统 | ACPSⅤ 自攻钉 Φ3.5×16mm | 乙类 | 国械注准20163132430 | 大博医疗科技股份有限公司
WZ9483 | Cervilock I 可调角度自攻螺钉(钛合金) | 50 | 4.0×14mm | C03200408900006091220000577 | 颈椎前路钢板系统 | WGB4Z01 | 乙类 | 国械注准20173130342 | 山东威高骨科材料股份有限公司
WZ9479 | Cervilock I 可调角度自攻螺钉(钛合金) | 50 | 4.0×16mm | C03200408900006091220000600 | 颈椎前路钢板系统 | WGB4Z01 | 乙类 | 国械注准20173130342 | 山东威高骨科材料股份有限公司
WZ9471 | Cervilock I 可调角度自攻螺钉(钛合金) | 50 | 4.0×12mm | C03200408900006091220000604 | 颈椎前路钢板系统 | WGB4Z01 | 乙类 | 国械注准20173130342 | 山东威高骨科材料股份有限公司
WZ9976 | 椎间融合器 | 360 | LD04 直径3.0mm 长度14mm | C03200508900002004190000001 | 椎间融合器 | LD04直径3.0mm长度14mm | 乙类 | 国械注准20213130577 | 大博医疗科技股份有限公司
WZ10118 | 椎间融合器 | 360 | LD04 直径3.0mm 长度16mm | C03200508900002004190000007 | 椎间融合器 | LD04 直径3.0mm 长度16mm | 乙类 | 国械注准20213130577 | 大博医疗科技股份有限公司
WZ9712 | 椎间融合器 | 360 | LD04 直径3.0mm 长度12mm | C03200508900002004190000011 | 椎间融合器 | LD04/ 直径3.0mm 长度12mm | 乙类 | 国械注准20213130577 | 大博医疗科技股份有限公司
WZ9501 | 椎板固定板系统 | 20 | 自钻螺钉 直径2.6mm 长度10.0mm | C03210108901002004190000154 | 椎板固定板系统-椎板固定板 | Ⅲ型 | 乙类 | 国械注准20193130517 | 大博医疗科技股份有限公司
WZ8599 | 椎板固定板系统 | 5092 | Ⅲ型 厚度0.6mm 宽度4mm 长度14mm | C03210108901002004190000154 | 椎板固定板系统-椎板固定板 | Ⅲ型 | 乙类 | 国械注准20193130517 | 大博医疗科技股份有限公司
WZ8594 | 椎板固定板系统 | 5092 | Ⅲ型 厚度0.6mm 宽度4.5mm 长度12m | C03210108901002004190000155 | 椎板固定板系统-椎板固定板 | Ⅲ型厚度0.6mm 宽度4.5mm 长度12mm | 乙类 | 国械注准20193130517 | 大博医疗科技股份有限公司
WZ8595 | 椎板固定板系统 | 5092 | Ⅲ型 厚度0.6mm 宽度4mm 长度10mm | C03210108901002004190000157 | 椎板固定板系统-椎板固定板 | Ⅲ型厚度0.6mm 宽度4mm 长度10mm | 乙类 | 国械注准20193130517 | 大博医疗科技股份有限公司
WZ8596 | 椎板固定板系统 | 5092 | Ⅲ型 厚度0.6mm 宽度4mm 长度8mm | C03210108901002004190000158 | 椎板固定板系统-椎板固定板 | Ⅲ型厚度0.6mm 宽度4mm 长度8mm | 乙类 | 国械注准20193130517 | 大博医疗科技股份有限公司
WZ8592 | 椎板固定板系统 | 5092 | Ⅲ型 厚度0.6mm 宽度4.5mm 长度8mm | C03210108901002004190000159 | 椎板固定板系统-椎板固定板 | Ⅲ型厚度0.6mm 宽度4.5mm 长度8mm | 乙类 | 国械注准20193130517 | 大博医疗科技股份有限公司
WZ8597 | 椎板固定板系统 | 5092 | Ⅲ型 厚度0.6mm 宽度4.5mm 长度14m | C03210108901002004190000160 | 椎板固定板系统-椎板固定板 | Ⅲ型厚度0.6mm 宽度4.5mm 长度14mm | 乙类 | 国械注准20193130517 | 大博医疗科技股份有限公司
WZ8593 | 椎板固定板系统 | 5092 | Ⅲ型 厚度0.6mm 宽度4.5mm 长度10m | C03210108901002004190000163 | 椎板固定板系统-椎板固定板 | Ⅲ型厚度0.6mm 宽度4.5mm 长度10mm | 乙类 | 国械注准20193130517 | 大博医疗科技股份有限公司
WZ8598 | 椎板固定板系统 | 5092 | Ⅲ型 厚度0.6mm 宽度4mm 长度12mm | C03210108901002004190000165 | 椎板固定板系统-椎板固定板 | Ⅲ型 | 乙类 | 国械注准20193130517 | 大博医疗科技股份有限公司
WZ10386 | 固定板III | 841 | GB6Z03 8×4.9 | C03210108901002091220000007 | 固定板III-椎板固定板系统 | GB6Z03 8×4.9 | 乙类 | 国械注准20183130351 | 山东威高骨科材料股份有限公司
WZ10388 | 固定板III | 841 | GB6Z03 12×4.9 | C03210108901002091220000008 | 固定板III-椎板固定板系统 | GB6Z03 12×4.9 | 乙类 | 国械注准20183130351 | 山东威高骨科材料股份有限公司
WZ10384 | 固定板III | 841 | GB6Z03 10×4.9 | C03210108901002091220000010 | 固定板III-椎板固定板系统 | GB6Z03 10×4.9 | 乙类 | 国械注准20183130351 | 山东威高骨科材料股份有限公司
WZ9526 | 椎板固定板系统 | 1064 | IV型 厚度0.6mm 宽度4.5mm 长度14 | C03210208900002004190000055 | 椎板固定板系统 | Ⅳ型/IV型 厚度0.6mm 宽度4.5mm 长度14mm | 乙类 | 国械注准20193130517 | 大博医疗科技股份有限公司
WZ9508 | 椎板固定板系统 | 1064 | IV型 厚度0.6mm 宽度4.5mm 长度12 | C03210208900002004190000061 | 椎板固定板系统 | IV型 厚度0.6mm 宽度4.5mm 长度12mm | 乙类 | 国械注准20193130517 | 大博医疗科技股份有限公司
WZ9505 | 椎板固定板系统 | 1064 | IV型 厚度0.6mm 宽度4.5mm 长度8m | C03210208900002004190000062 | 椎板固定板系统 | Ⅳ型/IV型 厚度0.6mm 宽度4.5mm 长度8mm | 乙类 | 国械注准20193130517 | 大博医疗科技股份有限公司
WZ9541 | 椎板固定板系统 | 1064 | IV型 厚度0.6mm 宽度4.5mm 长度10 | C03210208900002004190000064 | 椎板固定板系统 | Ⅳ型/IV型 厚度0.6mm 宽度4.5mm 长度10mm | 乙类 | 国械注准20193130517 | 大博医疗科技股份有限公司
WZ9498 | 脊柱固定系统 | 20 | CSS 型 普通连接棒 Φ3.2×60mm | C03210308901002004190001003 | 金属脊柱内固定器 | CSS型 普通连接棒 | 乙类 | 国械注准20173130032 | 大博医疗科技股份有限公司
WZ9502 | 脊柱固定系统 | 20 | CSS 型 普通连接棒 Φ3.2×50mm | C03210308901002004190001018 | 金属脊柱内固定器 | CSS型 普通连接棒 | 乙类 | 国械注准20173130032 | 大博医疗科技股份有限公司
WZ9513 | 脊柱固定系统 | 20 | CSS 型 普通连接棒 Φ3.2×80mm | C03210308901002004190001038 | 金属脊柱内固定器 | CSS型 普通连接棒 | 乙类 | 国械注准20173130032 | 大博医疗科技股份有限公司
WZ9531 | 脊柱固定系统 | 20 | CSS 型 普通连接棒 Φ3.2×40mm | C03210308901002004190001083 | 金属脊柱内固定器 | CSS型 普通连接棒 | 乙类 | 国械注准20173130032 | 大博医疗科技股份有限公司
WZ11525 | PCF连接杆 | 100 | WGB1Z-4 3.2×200 | C03210308901004091220000002 | 脊柱后路内固定系统 | WGB1Z-4 | 乙类 | 国械注准20173134406 | 山东威高骨科材料股份有限公司
WZ8423 | PCF连接杆 | 100 | 3.2*100 | C03210308901004091220000008 | PCF连接杆(钛合金) | 3.2×100 | 乙类 | 国械注准20173464406 | 山东威高骨科材料股份有限公司
WZ9838 | 脊柱固定系统 | 585 | CSS 型 侧块螺钉 Φ3.5×12mm 适 | C03210608900001004190000151 | 金属脊柱内固定器 | CSS 型 侧块螺钉 Φ3.5×12mm 适用连接棒3.2 | 乙类 | 国械注准20173130032 | 大博医疗科技股份有限公司
WZ9839 | 脊柱固定系统 | 585 | CSS 型 侧块螺钉 Φ3.5×14mm 适 | C03210608900001004190000269 | 金属脊柱内固定器 | CSS 型 侧块螺钉 Φ3.5×14mm 适用连接棒3.2 | 乙类 | 国械注准20173130032 | 大博医疗科技股份有限公司
WZ9539 | 脊柱固定系统 | 585 | CSS 型 多轴钉 Φ3.5×16mm 适用 | C03210608900003004190000153 | 金属脊柱内固定器 | CSS 型 多轴钉 | 乙类 | 国械注准20173130032 | 大博医疗科技股份有限公司
WZ9530 | 脊柱固定系统 | 585 | CSS 型 多轴钉 Φ3.5×26mm 适用 | C03210608900003004190000168 | 金属脊柱内固定器 | CSS 型 多轴钉 | 乙类 | 国械注准20173130032 | 大博医疗科技股份有限公司
WZ9540 | 脊柱固定系统 | 585 | CSS 型 多轴钉 Φ3.5×24mm 适用 | C03210608900003004190000174 | 金属脊柱内固定器 | CSS 型 多轴钉 | 乙类 | 国械注准20173130032 | 大博医疗科技股份有限公司
WZ9520 | 脊柱固定系统 | 585 | CSS 型 多轴钉 Φ3.5×20mm 适用 | C03210608900003004190000220 | 金属脊柱内固定器 | CSS 型 多轴钉 | 乙类 | 国械注准20173130032 | 大博医疗科技股份有限公司
WZ9543 | 脊柱固定系统 | 585 | CSS 型 多轴钉 Φ3.5×18mm 适用 | C03210608900003004190000221 | 金属脊柱内固定器 | CSS 型 多轴钉 | 乙类 | 国械注准20173130032 | 大博医疗科技股份有限公司
WZ9519 | 脊柱固定系统 | 585 | CSS 型 多轴钉 Φ3.5×30mm 适用 | C03210608900003004190000233 | 金属脊柱内固定器 | CSS 型 多轴钉 | 乙类 | 国械注准20173130032 | 大博医疗科技股份有限公司
WZ9512 | 脊柱固定系统 | 585 | CSS 型 多轴钉 Φ3.5×34mm 适用 | C03210608900003004190000243 | 金属脊柱内固定器 | CSS 型 多轴钉 | 乙类 | 国械注准20173130032 | 大博医疗科技股份有限公司
WZ9533 | 脊柱固定系统 | 585 | CSS 型 多轴钉 Φ3.5×32mm 适用 | C03210608900003004190000758 | 金属脊柱内固定器 | CSS 型 多轴钉 | 乙类 | 国械注准20173130032 | 大博医疗科技股份有限公司
WZ9503 | 脊柱固定系统 | 585 | CSS 型 多轴钉 Φ3.5×28mm 适用 | C03210608900003004190000759 | 金属脊柱内固定器 | CSS 型 多轴钉 | 乙类 | 国械注准20173130032 | 大博医疗科技股份有限公司
WZ9507 | 脊柱固定系统 | 585 | CSS 型 多轴钉 Φ3.5×22mm 适用 | C03210608900003004190000777 | 金属脊柱内固定器 | CSS 型 多轴钉 | 乙类 | 国械注准20173130032 | 大博医疗科技股份有限公司
WZ11524 | PCF万向螺钉 | 545 | WGB1Z-4 3.5×22 | C03210608900003091220000051 | 脊柱后路内固定系统 | WGB1Z-4 | 乙类 | 国械注准20173134406 | 山东威高骨科材料股份有限公司
WZ11523 | PCF万向螺钉 | 545 | WGB1Z-4 3.5×14 | C03210608900003091220000057 | 脊柱后路内固定系统 | WGB1Z-4 | 乙类 | 国械注准20173134406 | 山东威高骨科材料股份有限公司
WZ8421 | PCF万向螺钉 | 545 | 3.5*26 | C03210608900003091220000063 | PCF万向螺钉(钛合金) | 3.5×26 | 乙类 | 国械注准20173464406 | 山东威高骨科材料股份有限公司
WZ11522 | PCF万向螺钉 | 545 | WGB1Z-4 3.5×16 | C03210608900003091220000065 | 脊柱后路内固定系统 | WGB1Z-4 | 乙类 | 国械注准20173134406 | 山东威高骨科材料股份有限公司
WZ8420 | PCF万向螺钉 | 545 | 3.5*24 | C03210608900003091220000070 | PCF万向螺钉(钛合金) | 3.5×24 | 乙类 | 国械注准20173464406 | 山东威高骨科材料股份有限公司
WZ8422 | PCF万向螺钉 | 545 | 3.5*28 | C03210608900003091220000075 | PCF万向螺钉(钛合金) | 3.5×28 | 乙类 | 国械注准20173464406 | 山东威高骨科材料股份有限公司
WZ9500 | 椎板固定板系统 | 20 | 自钻螺钉 直径2.6mm 长度6.0mm | C03210808900002004190000011 | 椎板固定板系统 | 自攻/非灭菌/直径2.6mm 长度6.0mm | 乙类 | 国械注准20193130517 | 大博医疗科技股份有限公司
WZ9536 | 椎板固定板系统 | 20 | 自钻螺钉 直径2.6mm 长度8.0mm | C03210808900002004190000012 | 椎板固定板系统 | 自攻/非灭菌/直径2.6mm 长度8.0mm | 乙类 | 国械注准20193130517 | 大博医疗科技股份有限公司
WZ10387 | 自攻螺钉 | 50 | GB6Z 2.6×9 | C03210808900002091220000001 | 自攻螺钉-椎板固定板系统 | GB6Z 2.6×9 | 乙类 | 国械注准20183130351 | 山东威高骨科材料股份有限公司
WZ10385 | 自攻螺钉 | 50 | GB6Z 2.6×7 | C03210808900002091220000003 | 自攻螺钉-椎板固定板系统 | GB6Z 2.6×7 | 乙类 | 国械注准20183130351 | 山东威高骨科材料股份有限公司
WZ12832 | 自攻螺钉 | 50 | GB6Z 2.6×5 | C03210808900002091220000007 | 椎板固定板系统 | GB6Z | 乙类 | 国械注准20183130351 | 山东威高骨科材料股份有限公司
WZ9518 | 椎板固定板系统 | 20 | 自钻螺钉 直径2.6mm 长度12.0mm | C03210808900004004190000009 | 椎板固定板系统 | 自攻/非灭菌/直径2.6mm 长度12.0mm | 乙类 | 国械注准20193130517 | 大博医疗科技股份有限公司
WZ9515 | 螺母 | 60 | CSS 型 六角螺母 I Φ6.0mm | C03210908900006004190000093 | 金属脊柱内固定器 | CSS 型 六角螺母Ⅰ | 乙类 | 国械注准20173130032 | 大博医疗科技股份有限公司
WZ9482 | PCF顶丝 | 20 | 3.2 | C03210908900006091220000003 | 脊柱后路内固定系统 | WGB1Z-4/3.2 | 乙类 | 国械注准20173134406 | 山东威高骨科材料股份有限公司
WZ9788 | 脊柱固定系统 | 20 | USS-CA Ⅴ型 普通连接棒 Φ6.0×4 | C03250208901002004190001976 | 金属脊柱内固定器 | USS-CA Ⅴ型 普通连接 Φ6.0×45mm | 乙类 | 国械注准20173130032 | 大博医疗科技股份有限公司
WZ12316 | 脊柱固定系统 | 20 | USS-CA Ⅴ型 普通连接棒Φ6.0×100 | C03250208901002004190001990 | 金属脊柱内固定器 | USS-CA Ⅴ型 普通连接棒 | 乙类 | 国械注准20173130032 | 大博医疗科技股份有限公司
WZ9688 | 脊柱固定系统 | 20 | USS-CA Ⅴ型 普通连接棒 Φ6.0×5 | C03250208901002004190002085 | 金属脊柱内固定器 | USS-CA Ⅴ型 普通连接棒 Φ6.0×50mm | 乙类 | 国械注准20173130032 | 大博医疗科技股份有限公司
WZ9824 | 脊柱固定系统 | 20 | USS-CA Ⅴ型 普通连接棒 Φ6.0×7 | C03250208901002004190002124 | 金属脊柱内固定器 | USS-CA Ⅴ型 普通连接棒 | 乙类 | 国械注准20173130032 | 大博医疗科技股份有限公司
WZ9840 | 脊柱固定系统 | 20 | USS-CA Ⅴ型 普通连接棒 Φ6.0×80 | C03250208901002004190002370 | 金属脊柱内固定器 | USS-CA Ⅴ型 普通连接棒 Φ6.0×80mm | 乙类 | 国械注准20173130032 | 大博医疗科技股份有限公司
WZ9689 | 脊柱固定系统 | 20 | USS-CA Ⅴ型 普通连接棒 Φ6.0×6 | C03250208901002004190002390 | 金属脊柱内固定器 | USS-CA Ⅴ型 普通连接棒 Φ6.0×60mm | 乙类 | 国械注准20173130032 | 大博医疗科技股份有限公司
WZ9506 | 脊柱固定系统 | 20 | USS-CA Ⅴ型 普通连接棒 Φ5.5×7 | C03250208901002004190002468 | 金属脊柱内固定器 | USS-CA Ⅴ型 普通连接棒 | 乙类 | 国械注准20173130032 | 大博医疗科技股份有限公司
WZ9517 | 脊柱固定系统 | 20 | USS-CA Ⅴ型 普通连接棒 Φ5.5×9 | C03250208901002004190002512 | 金属脊柱内固定器 | USS-CA Ⅴ型 普通连接棒 | 乙类 | 国械注准20173130032 | 大博医疗科技股份有限公司
WZ9511 | 脊柱固定系统 | 20 | USS-CA Ⅴ型 普通连接棒 Φ5.5×6 | C03250208901002004190002604 | 金属脊柱内固定器 | USS-CA Ⅴ型 普通连接棒 | 乙类 | 国械注准20173130032 | 大博医疗科技股份有限公司
WZ9532 | 脊柱固定系统 | 20 | USS-CA Ⅴ型 普通连接棒 Φ5.5×1 | C03250208901002004190002614 | 金属脊柱内固定器 | USS-CA Ⅴ型 普通连接棒 | 乙类 | 国械注准20173130032 | 大博医疗科技股份有限公司
WZ9525 | 脊柱固定系统 | 20 | USS-CA Ⅴ型 普通连接棒 Φ5.5×8 | C03250208901002004190002669 | 金属脊柱内固定器 | USS-CA Ⅴ型 普通连接棒 | 乙类 | 国械注准20173130032 | 大博医疗科技股份有限公司
WZ9534 | 脊柱固定系统 | 20 | USS-CA Ⅴ型 普通连接棒 Φ5.5×2 | C03250208901002004190002711 | 金属脊柱内固定器 | USS-CA Ⅴ型 普通连接棒 | 乙类 | 国械注准20173130032 | 大博医疗科技股份有限公司
WZ9510 | 脊柱固定系统 | 20 | USS-CA Ⅴ型 普通连接棒 Φ5.5×4 | C03250208901002004190002721 | 金属脊柱内固定器 | USS-CA Ⅴ型 普通连接棒 | 乙类 | 国械注准20173130032 | 大博医疗科技股份有限公司
WZ9497 | 脊柱固定系统 | 20 | USS-CA Ⅴ型 普通连接棒 Φ5.5×5 | C03250208901002004190002778 | 金属脊柱内固定器 | USS-CA Ⅴ型 普通连接棒 | 乙类 | 国械注准20173130032 | 大博医疗科技股份有限公司
WZ9690 | 脊柱固定系统 | 20 | USS-CA Ⅳ型 普通连接棒 Φ5.5×5 | C03250208901002004190003062 | 金属脊柱内固定器 | USS-CA Ⅳ型 普通连接棒 Φ5.5×500mm | 乙类 | 国械注准20173130032 | 大博医疗科技股份有限公司
WZ8677 | 脊柱固定器棒 | 100 | JZ/p/A-Ⅲφ6.0*70mm | C03250208901002072760000356 | 脊柱固定器-棒 | JZ/P/A-Ⅲ型 φ6.0棒 阳极氧化 | 乙类 | 国械注准20173130775 | 苏州市康力骨科器械有限公司
WZ7689 | SINO连接杆 | 100 | WGB1Z-1 6.0×50 | C03250208901002091220000008 | SINO连接杆(钛合金) | 6.0×50 | 乙类 | 国械注准20173464404 | 山东威高骨科材料股份有限公司
WZ7685 | SINO连接杆 | 100 | WGB1Z-1 6.0×100 | C03250208901002091220000010 | SINO连接杆(钛合金) | 6.0×100 | 乙类 | 国械注准20173464404 | 山东威高骨科材料股份有限公司
WZ7691 | SINO连接杆 | 100 | WGB1Z-1 6.0×70 | C03250208901002091220000011 | SINO连接杆(钛合金) | 6.0×70 | 乙类 | 国械注准20173464404 | 山东威高骨科材料股份有限公司
WZ7694 | SINO连接杆 | 100 | WGB1Z-1 6.0×60 | C03250208901002091220000013 | SINO连接杆(钛合金) | 6.0×60 | 乙类 | 国械注准20173464404 | 山东威高骨科材料股份有限公司
WZ7696 | SINO连接杆 | 100 | WGB1Z-1 6.0×90 | C03250208901002091220000014 | SINO连接杆(钛合金) | 6.0×90 | 乙类 | 国械注准20173464404 | 山东威高骨科材料股份有限公司
WZ10193 | SINO连接杆 | 100 | WGB1Z-1 6.0*250 | C03250208901002091220000022 | 脊柱后路内固定系统 | WGB1Z-1 6.0*250 | 乙类 | 国械注准20173134404 | 山东威高骨科材料股份有限公司
WZ7690 | SINO连接杆 | 100 | WGB1Z-1 6.0×80 | C03250208901002091220000023 | SINO连接杆(钛合金) | 6.0×80 | 乙类 | 国械注准20173464404 | 山东威高骨科材料股份有限公司
WZ8711 | UPASS连接杆 | 100 | 5.5*90(胸腰椎) | C03250208901002091220000034 | 脊柱后路内固定系统-连接杆 | WGB1Z-2/（UPASS连接杆(钛合金)）5.5×90 | 乙类 | 国械注准20173134361 | 山东威高骨科材料股份有限公司
WZ10202 | UPASS连接杆 | 100 | WGB1Z-2 5.5×250(胸腰椎） | C03250208901002091220000036 | 脊柱后路内固定系统 | WGB1Z-2 5.5×250(胸腰椎） | 乙类 | 国械注准20173134361 | 山东威高骨科材料股份有限公司
WZ8708 | UPASS连接杆 | 100 | 5.5*80(胸腰椎) | C03250208901002091220000045 | 脊柱后路内固定系统-连接杆 | WGB1Z-2/（UPASS连接杆(钛合金)）5.5×80 | 乙类 | 国械注准20173134361 | 山东威高骨科材料股份有限公司
WZ8710 | UPASS连接杆 | 100 | 5.5*50(胸腰椎) | C03250208901002091220000047 | 脊柱后路内固定系统-连接杆 | WGB1Z-2/（UPASS连接杆(钛合金)）5.5×50 | 乙类 | 国械注准20173134361 | 山东威高骨科材料股份有限公司
WZ9210 | 连接杆 | 100 | DF II 5.5*80 | C03250208901002106670000015 | 脊柱后路钉棒内固定系统-连接杆 | DF II/Φ5.5*80 | 乙类 | 国械注准20173134211 | 山东康盛医疗器械有限公司
WZ12783 | Premier连接杆 | 100 | WGB1Z-7-23 5.5×110 | C03250208901006091220000047 | 脊柱后路内固定系统 | WGB1Z-7-23 | 乙类 | 国械注准20173134394 | 山东威高骨科材料股份有限公司
WZ12376 | Premier连接杆 | 100 | WGB1Z-7-23 5.5×80 | C03250208901006091220000056 | 脊柱后路内固定系统 | WGB1Z-7-23 | 乙类 | 国械注准20173134394 | 山东威高骨科材料股份有限公司
WZ12373 | Premier连接杆 | 100 | WGB1Z-7-23 5.5×70 | C03250208901006091220000061 | 脊柱后路内固定系统 | WGB1Z-7-23 | 乙类 | 国械注准20173134394 | 山东威高骨科材料股份有限公司
WZ12378 | Premier连接杆 | 100 | WGB1Z-7-23 5.5×90 | C03250208901006091220000062 | 脊柱后路内固定系统 | WGB1Z-7-23 | 乙类 | 国械注准20173134394 | 山东威高骨科材料股份有限公司
WZ12374 | Premier连接杆 | 100 | WGB1Z-7-23 5.5×100 | C03250208901006091220000081 | 脊柱后路内固定系统 | WGB1Z-7-23 | 乙类 | 国械注准20173134394 | 山东威高骨科材料股份有限公司
WZ12375 | Premier连接杆 | 100 | WGB1Z-7-23 5.5×250 | C03250208901006091220000082 | 脊柱后路内固定系统 | WGB1Z-7-23 | 乙类 | 国械注准20173134394 | 山东威高骨科材料股份有限公司
WZ12377 | Premier连接杆 | 100 | WGB1Z-7-23 5.5×60 | C03250208901006091220000084 | 脊柱后路内固定系统 | WGB1Z-7-23 | 乙类 | 国械注准20173134394 | 山东威高骨科材料股份有限公司
WZ12798 | Premier连接杆 | 100 | WGB1Z-7-23 5.5×50 | C03250208901006091220000091 | 脊柱后路内固定系统 | WGB1Z-7-23 | 乙类 | 国械注准20173134394 | 山东威高骨科材料股份有限公司
WZ7068 | 脊柱固定器调节杠-2 | 100 | JJXA 70mm | C03250208901008018840000013 | 脊柱固定器 调节杠-2 | 70mm | 乙类 | 国械注准20183461573 | 天津正天医疗器械有限公司
WZ7061 | 脊柱固定器调节杠-2 | 100 | JJXA 80mm | C03250208901008018840000016 | 脊柱固定器 调节杠-2 | 80mm | 乙类 | 国械注准20183461573 | 天津正天医疗器械有限公司
WZ7055 | 脊柱固定器调节杠-2 | 100 | JJXA 90mm | C03250208901008018840000025 | 脊柱固定器 调节杠-2 | 90mm | 乙类 | 国械注准20183461573 | 天津正天医疗器械有限公司
WZ7054 | 脊柱固定器调节杠-2 | 100 | JJXA 100mm | C03250208901008018840000032 | 脊柱固定器 调节杠-2 | 100mm | 乙类 | 国械注准20183461573 | 天津正天医疗器械有限公司
WZ7058 | 脊柱固定器调节杠-2 | 100 | JJXA 50mm | C03250208901008018840000041 | 脊柱固定器 调节杠-2 | 50mm | 乙类 | 国械注准20183461573 | 天津正天医疗器械有限公司
WZ9660 | 连接棒 | 30 | φ5.5×90mm JJX-Ⅰ | C03250208901008018840001806 | 脊柱固定系统 | φ5.5×90mm JJX-Ⅰ | 乙类 | 国械注准20153132083 | 天津正天医疗器械有限公司
WZ9643 | 连接棒 | 30 | φ5.5×60mm JJX-Ⅰ | C03250208901008018840001809 | 脊柱固定系统 | φ5.5×60mm JJX-Ⅰ | 乙类 | 国械注准20153132083 | 天津正天医疗器械有限公司
WZ9651 | 连接棒 | 30 | φ5.5×100mm JJX-Ⅰ | C03250208901008018840001811 | 脊柱固定系统 | φ5.5×100mm JJX-Ⅰ | 乙类 | 国械注准20153132083 | 天津正天医疗器械有限公司
WZ9652 | 连接棒 | 30 | φ5.5×70mm JJX-Ⅰ | C03250208901008018840001814 | 脊柱固定系统 | φ5.5×70mm JJX-Ⅰ | 乙类 | 国械注准20153132083 | 天津正天医疗器械有限公司
WZ9649 | 连接棒 | 30 | φ5.5×50mm JJX-Ⅰ | C03250208901008018840001815 | 脊柱固定系统 | φ5.5×50mm JJX-Ⅰ | 乙类 | 国械注准20153132083 | 天津正天医疗器械有限公司
WZ9658 | 连接棒 | 30 | φ5.5×80mm JJX-Ⅰ | C03250208901008018840001816 | 脊柱固定系统 | φ5.5×80mm JJX-Ⅰ | 乙类 | 国械注准20153132083 | 天津正天医疗器械有限公司
WZ12723 | 连接棒 | 30 | JJX-Ⅰ φ5.5×400mm | C03250208901008018840001818 | 脊柱固定系统 | JJX-Ⅰ | 乙类 | 国械注准20153132083 | 天津正天医疗器械有限公司
WZ11282 | 圆棒(钴铬钼) | 850 | WGBYZ02 5.5×500 | C03250208902008091220000157 | 脊柱后路内固定用矫形用棒 | WGBYZ02 | 乙类 | 国械注准20173130777 | 山东威高骨科材料股份有限公司
WZ9692 | 脊柱钉棒固定系统 | 2480 | USS-CA Ⅳ型 固定夹 Φ5.5×20mm | C03250408901002004190000039 | 金属脊柱内固定器 | USS-CA Ⅳ型 固定夹/Φ5.5×20mm 适用连接棒5.5 | 乙类 | 国械注准20173130032 | 大博医疗科技股份有限公司
WZ7056 | 脊柱固定器椎弓根螺钉-4 | 1200 | JJXA φ6.5×50mm 万向加长 | C03250508901001018840000011 | 脊柱固定器 椎弓根螺钉-3 | φ6.5×50mm | 乙类 | 国械注准20183461573 | 天津正天医疗器械有限公司
WZ7063 | 脊柱固定器椎弓根螺钉-4 | 1200 | JJXA φ6.5×45mm 万向加长 | C03250508901001018840000012 | 脊柱固定器 椎弓根螺钉-3 | φ6.5×45mm | 乙类 | 国械注准20183461573 | 天津正天医疗器械有限公司
WZ7692 | SINO万向复位螺钉 | 480 | WGB1Z-1 6.5×45 | C03250508901001091220000049 | SINO万向复位螺钉(钛合金) | 6.5×45 | 乙类 | 国械注准20173464404 | 山东威高骨科材料股份有限公司
WZ10201 | SINO万向复位螺钉 | 480 | WGB1Z-1 6.5×40 | C03250508901001091220000057 | 脊柱后路内固定系统 | WGB1Z-1 6.5×40 | 乙类 | 国械注准20173134404 | 山东威高骨科材料股份有限公司
WZ10200 | SINO万向复位螺钉 | 480 | WGB1Z-1 6.5×35 | C03250508901001091220000068 | 脊柱后路内固定系统 | WGB1Z-1 6.5×35 | 乙类 | 国械注准20173134404 | 山东威高骨科材料股份有限公司
WZ7686 | SINO万向复位螺钉 | 480 | WGB1Z-1 6.5×50 | C03250508901001091220000101 | SINO万向复位螺钉(钛合金) | 6.5×50 | 乙类 | 国械注准20173464404 | 山东威高骨科材料股份有限公司
WZ9887 | UPASS万向复位螺钉 | 480 | 5.5*40(胸腰椎) | C03250508901001091220000126 | 脊柱后路内固定系统 | WGB1Z-2/5.5*40 | 乙类 | 国械注准20173134361 | 山东威高骨科材料股份有限公司
WZ9890 | UPASS万向复位螺钉 | 480 | 5.5*45(胸腰椎) | C03250508901001091220000130 | 脊柱后路内固定系统 | WGB1Z-2/5.5*45 | 乙类 | 国械注准20173134361 | 山东威高骨科材料股份有限公司
WZ9888 | UPASS万向复位螺钉 | 480 | 6.0*50(胸腰椎) | C03250508901001091220000139 | 脊柱后路内固定系统 | WGB1Z-2/6.0*50 | 乙类 | 国械注准20173134361 | 山东威高骨科材料股份有限公司
WZ8707 | UPASS万向复位螺钉 | 480 | 6.5*50(胸腰椎) | C03250508901001091220000171 | 脊柱后路内固定系统-螺钉 | WGB1Z-2/（UPASS万向复位螺钉(钛合金)）6.5×50 | 乙类 | 国械注准20173134361 | 山东威高骨科材料股份有限公司
WZ9889 | UPASS万向复位螺钉 | 480 | 6.5*35(胸腰椎) | C03250508901001091220000194 | 脊柱后路内固定系统 | WGB1Z-2/6.5*35 | 乙类 | 国械注准20173134361 | 山东威高骨科材料股份有限公司
WZ8709 | UPASS万向复位螺钉 | 480 | 6.5*45(胸腰椎) | C03250508901001091220000200 | 脊柱后路内固定系统-螺钉 | WGB1Z-2/（UPASS万向复位螺钉(钛合金)）6.5×45 | 乙类 | 国械注准20173134361 | 山东威高骨科材料股份有限公司
WZ9892 | UPASS万向复位螺钉 | 480 | 6.0*45(胸腰椎) | C03250508901001091220000204 | 脊柱后路内固定系统 | WGB1Z-2/6.0*45 | 乙类 | 国械注准20173134361 | 山东威高骨科材料股份有限公司
WZ7053 | 脊柱固定器椎弓根螺钉-3 | 1200 | JJXA φ6.5×50mm 单向加长 | C03250508901003018840000012 | 脊柱固定器 椎弓根螺钉-4 | φ6.5×50mm | 乙类 | 国械注准20183461573 | 天津正天医疗器械有限公司
WZ7062 | 脊柱固定器椎弓根螺钉-3 | 1200 | JJXA φ6.5×45mm 单向加长 | C03250508901003018840000031 | 脊柱固定器 椎弓根螺钉-4 | φ6.5×45mm | 乙类 | 国械注准20183461573 | 天津正天医疗器械有限公司
WZ7687 | SINO椎弓根螺钉 | 432 | WGB1Z-1 6.5×50 | C03250508901003091220000194 | SINO椎弓根螺钉(钛合金) | 6.5×50 | 乙类 | 国械注准20173464404 | 山东威高骨科材料股份有限公司
WZ7695 | SINO椎弓根螺钉 | 432 | WGB1Z-1 6.5×45 | C03250508901003091220000214 | SINO椎弓根螺钉(钛合金) | 6.5×45 | 乙类 | 国械注准20173464404 | 山东威高骨科材料股份有限公司
WZ9886 | UPASS椎弓根螺钉 | 432 | 6.0*45(胸腰椎) | C03250508901003091220000286 | 脊柱后路内固定系统 | WGB1Z-2/6.0*45 | 乙类 | 国械注准20173134361 | 山东威高骨科材料股份有限公司
WZ9891 | UPASS椎弓根螺钉 | 432 | 6.5*50(胸腰椎) | C03250508901003091220000299 | 脊柱后路内固定系统 | WGB1Z-2/6.5*50 | 乙类 | 国械注准20173134361 | 山东威高骨科材料股份有限公司
WZ9885 | UPASS椎弓根螺钉 | 432 | 6.5*45(胸腰椎) | C03250508901003091220000328 | 脊柱后路内固定系统 | WGB1Z-2/6.5*45 | 乙类 | 国械注准20173134361 | 山东威高骨科材料股份有限公司
WZ9893 | UPASS椎弓根螺钉 | 432 | 5.5*45(胸腰椎) | C03250508901003091220000381 | 脊柱后路内固定系统 | WGB1Z-2/5.5*45 | 乙类 | 国械注准20173134361 | 山东威高骨科材料股份有限公司
WZ9691 | 脊柱固定系统 | 162 | USS-CA Ⅳ型 长万向钉 Φ7.0×70m | C03250508901020004190004157 | 金属脊柱内固定器 | USS-CA Ⅳ型 长万向钉 Φ7.0×70mm | 乙类 | 国械注准20173130032 | 大博医疗科技股份有限公司
WZ8676 | 脊柱固定器万向椎弓根螺钉 | 1200 | JZ/P/A-Ⅲφ6.5*50mm | C03250508901038072760000519 | 脊柱固定器-万向折断椎弓根钉 | JZ/P/A-Ⅲ型 万向折断椎弓根钉φ6.0棒用 阳极氧化 | 乙类 | 国械注准20173130775 | 苏州市康力骨科器械有限公司
WZ9528 | 脊柱固定系统 | 162 | USS-CA Ⅴ型 万向钉 Φ6.5×35mm | C03250508901055004190009808 | 金属脊柱内固定器 | USS-CA Ⅴ型 长万向钉 | 乙类 | 国械注准20173130032 | 大博医疗科技股份有限公司
WZ9544 | 脊柱固定系统 | 162 | USS-CA Ⅴ型 万向钉 Φ6.5×40mm | C03250508901055004190010335 | 金属脊柱内固定器 | USS-CA Ⅴ型 长万向钉 | 乙类 | 国械注准20173130032 | 大博医疗科技股份有限公司
WZ10468 | 脊柱固定系统 | 162 | USS-CA V型 长万向钉 Φ7.0*35 | C03250508901055004190010427 | 金属脊柱内固定器 | USS-CA Ⅴ型 长万向钉 | 乙类 | 国械注准20173130032 | 大博医疗科技股份有限公司
WZ10469 | 脊柱固定系统 | 162 | USS-CA V型 长万向钉 Φ7.0*40 | C03250508901055004190010657 | 金属脊柱内固定器 | USS-CA Ⅴ型 长万向钉 | 乙类 | 国械注准20173130032 | 大博医疗科技股份有限公司
WZ9514 | 脊柱固定系统 | 162 | USS-CA Ⅴ型 万向钉 Φ6.5×45mm | C03250508901055004190010755 | 金属脊柱内固定器 | USS-CA Ⅴ型 长万向钉 | 乙类 | 国械注准20173130032 | 大博医疗科技股份有限公司
WZ9657 | 脊柱钉及附件-脊柱钉 | 156 | 长臂椎弓根螺钉(多轴向)φ6.5×45m | C03250508901055018840000047 | 脊柱固定系统 | 长臂椎弓根螺钉(多轴向)φ6.5×45mm，Titan长尾万向 JJX-Ⅱ | 乙类 | 国械注准20153462083 | 天津正天医疗器械有限公司
WZ9647 | 脊柱钉及附件-脊柱钉 | 156 | 长臂椎弓根螺钉(多轴向))φ6.5×50 | C03250508901055018840000067 | 脊柱固定系统 | 长臂椎弓根螺钉(多轴向)）φ6.5×50mm ，Titan长尾万向 JJX-Ⅱ | 乙类 | 国械注准20153462083 | 天津正天医疗器械有限公司
WZ9535 | 脊柱固定系统 | 162 | USS-CA Ⅴ型 万向钉 Φ6.5×50mm | C03250508901057004190015285 | 金属脊柱内固定器 | USS-CA Ⅴ型 提拉钉 | 乙类 | 国械注准20173130032 | 大博医疗科技股份有限公司
WZ9642 | 脊柱钉及附件-脊柱钉 | 140 | 长臂椎弓根螺钉(单向))φ6.5×45mm | C03250508901057018840000046 | 脊柱固定系统 | 长臂椎弓根螺钉(单向)）φ6.5×45mm JJX-Ⅱ | 乙类 | 国械注准20153462083 | 天津正天医疗器械有限公司
WZ9653 | 脊柱钉及附件-脊柱钉 | 140 | 长臂椎弓根螺钉(单向))φ6.5×50mm | C03250508901057018840000065 | 脊柱固定系统 | 长臂椎弓根螺钉(单向)）φ6.5×50mm JJX-Ⅱ | 乙类 | 国械注准20153132083 | 天津正天医疗器械有限公司
WZ11279 | Premier万向复位螺钉(钛合金) | 480 | WGB1Z-7-04 6.5×50 | C03250608901055091220000005 | 脊柱后路内固定系统 | WGB1Z-7-04 | 乙类 | 国械注准20173134394 | 山东威高骨科材料股份有限公司
WZ11280 | Premier万向复位螺钉(钛合金) | 480 | WGB1Z-7-04 6.5×45 | C03250608901055091220000028 | 脊柱后路内固定系统 | WGB1Z-7-04 | 乙类 | 国械注准20173134394 | 山东威高骨科材料股份有限公司
WZ11541 | Premier万向复位螺钉(钛合金) | 480 | WGB1Z-7-04 6.0×40 | C03250608901055091220000059 | 脊柱后路内固定系统 | WGB1Z-7-04 | 乙类 | 国械注准20173134394 | 山东威高骨科材料股份有限公司
WZ12873 | Premier万向复位螺钉(钛合金) | 480 | WGB1Z-7-04 7.0×40 | C03250608901055091220000068 | 脊柱后路内固定系统 | WGB1Z-7-04 | 乙类 | 国械注准20173134394 | 山东威高骨科材料股份有限公司
WZ12796 | Premier万向复位螺钉(钛合金) | 480 | WGB1Z-7-04 6.5×35 | C03250608901055091220000077 | 脊柱后路内固定系统 | WGB1Z-7-04 | 乙类 | 国械注准20173134394 | 山东威高骨科材料股份有限公司
WZ12417 | Premier万向复位螺钉(钛合金) | 480 | WGB1Z-7-04 6.5×40 | C03250608901055091220000085 | 脊柱后路内固定系统 | WGB1Z-7-08 | 乙类 | 国械注准20173134394 | 山东威高骨科材料股份有限公司
WZ12795 | Premier椎弓根螺钉 | 432 | WGB1Z-7-08 6.0×45 | C03250608901057091220000392 | 脊柱后路内固定系统 | WGB1Z-7-08 | 乙类 | 国械注准20173134394 | 山东威高骨科材料股份有限公司
WZ12872 | Premier椎弓根螺钉 | 432 | WGB1Z-7-08 7.0×40 | C03250608901057091220000393 | 脊柱后路内固定系统 | WGB1Z-7-08 | 乙类 | 国械注准20173134394 | 山东威高骨科材料股份有限公司
WZ12799 | Premier椎弓根螺钉 | 432 | WGB1Z-7-08 6.0×40 | C03250608901057091220000399 | 脊柱后路内固定系统 | WGB1Z-7-08 | 乙类 | 国械注准20173134394 | 山东威高骨科材料股份有限公司
WZ12415 | Premier椎弓根螺钉 | 432 | WGB1Z-7-08 6.5×45 | C03250608901057091220000416 | 脊柱后路内固定系统 | WGB1Z-7-08 | 乙类 | 国械注准20173134394 | 山东威高骨科材料股份有限公司
WZ12416 | Premier椎弓根螺钉 | 432 | WGB1Z-7-08 6.5×50 | C03250608901057091220000434 | 脊柱后路内固定系统 | WGB1Z-7-08 | 乙类 | 国械注准20173134394 | 山东威高骨科材料股份有限公司
WZ9545 | 螺母 | 15 | USS-CA Ⅴ型 后锁螺母 Φ9.4mm | C03250708902001004190002492 | 金属脊柱内固定器 | USS-CA Ⅴ型 后锁螺母 | 乙类 | 国械注准20173130032 | 大博医疗科技股份有限公司
WZ9687 | 脊柱固定系统 | 15 | USS-CA Ⅳ型 后锁螺母 Φ10mm | C03250708902001004190002774 | 金属脊柱内固定器 | USS-CA Ⅳ型 后锁螺母 Φ10mm | 乙类 | 国械注准20173130032 | 大博医疗科技股份有限公司
WZ9648 | 脊柱钉及附件-附件 | 30 | 螺塞 M9 JJX-Ⅱ | C03250708902001018840000036 | 脊柱固定系统 | 螺塞 M9 JJX-Ⅱ | 乙类 | 国械注准20153462083 | 天津正天医疗器械有限公司
WZ9719 | Premier复位螺塞(钛合金) | 10 | WGB1Z-7-27 5.5 | C03250708902001091220000017 | 脊柱后路内固定系统 | WGB1Z-7-27/ 5.5 | 乙类 | 国械注准20173134394 | 山东威高骨科材料股份有限公司
WZ11277 | Premier顶丝(钛合金) | 10 | WGB1Z-7-25 5.5 | C03250708902001091220000018 | 脊柱后路内固定系统 | WGB1Z-7-25 | 乙类 | 国械注准20173134394 | 山东威高骨科材料股份有限公司
WZ10197 | SINO顶丝 | 10 | WGB1Z-1 6.0 | C03250708902001091220000023 | 脊柱后路内固定系统 | WGB1Z-1/5.5 | 乙类 | 国械注准20173134404 | 山东威高骨科材料股份有限公司
WZ9480 | SINO顶丝 | 10 | 5.5 | C03250708902001091220000023 | 脊柱后路内固定系统 | WGB1Z-1/5.5 | 乙类 | 国械注准20173134404 | 山东威高骨科材料股份有限公司
WZ9481 | UPASS顶丝 | 10 | 6.0 | C03250708902001091220000035 | 脊柱后路内固定系统 | WGB1Z-2/6 | 乙类 | 国械注准20173134361 | 山东威高骨科材料股份有限公司
WZ10195 | UPASS顶丝 | 10 | WGB1Z-2 5.5 | C03250708902001091220000035 | 脊柱后路内固定系统 | WGB1Z-2/6 | 乙类 | 国械注准20173134361 | 山东威高骨科材料股份有限公司
WZ11459 | UPASS横连杆装配-1 | 52 | WGB1Z-2 5.5×60 | C03250808900001091220000195 | 脊柱后路内固定系统 | WGB1Z-2 | 乙类 | 国械注准20173134361 | 山东威高骨科材料股份有限公司
WZ9211 | 固定复位螺钉(骨水泥钉) | 3000 | DF-II VIII 65*45 | C03251108900000106670000006 | 脊柱后路钉棒内固定系统-固定复位螺钉 | DF-II VIII/（固定复位螺钉(骨水泥钉)）Φ6.5*45 | 乙类 | 国械注准20173134211 | 山东康盛医疗器械有限公司
WZ9853 | 连接棒 | 47 | JJX-Ⅲ φ5.5×55mm | C03260108901001018840000157 | 脊柱固定系统 | JJX-Ⅲ φ5.5×55mm | 乙类 | 国械注准20153132083 | 天津正天医疗器械有限公司
WZ9858 | 连接棒 | 47 | JJX-Ⅲ φ5.5×50mm | C03260108901001018840000167 | 脊柱固定系统-连接棒 | JJX-Ⅲ/φ5.5×50mm MIS plus | 乙类 | 国械注准20153132083 | 天津正天医疗器械有限公司
WZ7067 | 脊柱固定系统连接棒连接棒-2 | 199.5 | JJX-Ⅲ φ5.5×50mm | C03260108901001018840000167 | 脊柱固定系统-连接棒 | JJX-Ⅲ/φ5.5×50mm MIS plus | 乙类 | 国械注准20153132083 | 天津正天医疗器械有限公司
WZ9864 | 连接棒 | 47 | JJX-Ⅲ φ5.5×70mm | C03260108901001018840000174 | 脊柱固定系统 | JJX-Ⅲ φ5.5×70mm | 乙类 | 国械注准20153132083 | 天津正天医疗器械有限公司
WZ9861 | 连接棒 | 47 | JJX-Ⅲ φ5.5×90mm | C03260108901001018840000178 | 脊柱固定系统-连接棒 | JJX-Ⅲ/φ5.5×90mm MIS plus | 乙类 | 国械注准20153132083 | 天津正天医疗器械有限公司
WZ7043 | 脊柱固定系统连接棒连接棒-2 | 199.5 | JJX-Ⅲ φ5.5×90mm | C03260108901001018840000178 | 脊柱固定系统-连接棒 | JJX-Ⅲ/φ5.5×90mm MIS plus | 乙类 | 国械注准20153132083 | 天津正天医疗器械有限公司
WZ9857 | 连接棒 | 47 | JJX-Ⅲ φ5.5×60mm | C03260108901001018840000190 | 脊柱固定系统 | JJX-Ⅲ φ5.5×60mm | 乙类 | 国械注准20153132083 | 天津正天医疗器械有限公司
WZ9854 | 连接棒 | 47 | JJX-Ⅲφ5.5×100mm | C03260108901001018840000193 | 脊柱固定系统-连接棒 | JJX-Ⅲ/φ5.5×100mm MIS plus | 乙类 | 国械注准20153132083 | 天津正天医疗器械有限公司
WZ7044 | 脊柱固定系统连接棒连接棒-2 | 199.5 | JJX-Ⅲ φ5.5×100mm | C03260108901001018840000193 | 脊柱固定系统-连接棒 | JJX-Ⅲ/φ5.5×100mm MIS plus | 乙类 | 国械注准20153132083 | 天津正天医疗器械有限公司
WZ9852 | 连接棒 | 47 | JJX-Ⅲφ5.5×120mm | C03260108901001018840000194 | 脊柱固定系统 | JJX-Ⅲφ5.5×120mm | 乙类 | 国械注准20153132083 | 天津正天医疗器械有限公司
WZ9855 | 连接棒 | 47 | JJX-Ⅲφ5.5×80mm | C03260108901001018840000199 | 脊柱固定系统 | JJX-Ⅲφ5.5×80mm | 乙类 | 国械注准20153132083 | 天津正天医疗器械有限公司
WZ7050 | 脊柱固定系统脊柱钉及附件-脊柱钉Inject椎弓根螺钉(多轴向) | 2400 | JJX-Ⅳ φ6.5×45mm | C03260208901005018840000315 | 脊柱固定系统 脊柱钉及附件-脊柱钉 Inject椎弓根螺钉(多轴向) | φ6.5×45mm | 乙类 | 国械注准20153132083 | 天津正天医疗器械有限公司
WZ7052 | 脊柱固定系统脊柱钉及附件-脊柱钉Inject椎弓根螺钉(多轴向) | 2400 | JJX-Ⅳ φ6.5×50mm | C03260208901005018840000316 | 脊柱固定系统 脊柱钉及附件-脊柱钉 Inject椎弓根螺钉(多轴向) | φ6.5×50mm | 乙类 | 国械注准20153132083 | 天津正天医疗器械有限公司
WZ9859 | 空心微创椎弓根螺钉(长尾多轴向) | 352 | JJX-Ⅸ φ6.5×50mm | C03260208901005018840000923 | 脊柱固定系统 | 多线螺纹/有侧孔/长尾/JJX-Ⅸ φ6.5×50mm | 乙类 | 国械注准20153132083 | 天津正天医疗器械有限公司
WZ9863 | 空心微创椎弓根螺钉(长尾多轴向) | 352 | JJX-Ⅸ φ6.5×45mm | C03260208901005018840000953 | 脊柱固定系统 | 多线螺纹/有侧孔/长尾/JJX-Ⅸ φ6.5×45mm | 乙类 | 国械注准20153132083 | 天津正天医疗器械有限公司
WZ9860 | 空心微创椎弓根螺钉(长尾单向) | 352 | JJX-Ⅸ φ6.5×50mm | C03260208901005018840001064 | 脊柱固定系统 | JJX-Ⅸ φ6.5×50mm | 乙类 | 国械注准20153132083 | 天津正天医疗器械有限公司
WZ9862 | 空心微创椎弓根螺钉(长尾单向) | 352 | JJX-Ⅸ φ6.5×45mm | C03260208901005018840001091 | 脊柱固定系统 | JJX-Ⅸ φ6.5×45mm | 乙类 | 国械注准20153132083 | 天津正天医疗器械有限公司
WZ7045 | 脊柱固定系统脊柱钉及附件-脊柱钉长臂椎弓根螺钉(单向)-3 | 2400 | JJX-Ⅱφ6.5×50mm | C03260208901013018840001286 | 脊柱固定系统-椎弓根螺钉 | JJX-Ⅱ/（脊柱钉及附件-脊柱钉 长臂椎弓根螺钉(单向)）φ6.5×50mm，MIS plus 单向 | 乙类 | 国械注准20153132083 | 天津正天医疗器械有限公司
WZ7014 | 脊柱固定系统脊柱钉及附件-脊柱钉长臂椎弓根螺钉(单向)-3 | 2400 | JJX-Ⅱ φ6.5×45mm | C03260208901013018840001297 | 脊柱固定系统-椎弓根螺钉 | JJX-Ⅱ/（脊柱钉及附件-脊柱钉 长臂椎弓根螺钉(单向)）φ6.5×45mm，MIS plus 单向 | 乙类 | 国械注准20153132083 | 天津正天医疗器械有限公司
WZ9707 | Premier中空短尾椎弓根钉(钛合金) | 721 | WGB1Z-7-19 6.5×45 | C03260208901016091220000022 | 脊柱后路内固定系统 | WGB1Z-7-19/6.5×45 | 乙类 | 国械注准20173134394 | 山东威高骨科材料股份有限公司
WZ9154 | Premier中空万向螺钉 | 721 | 6.5*45微创 | C03260208901016091220000310 | 脊柱后路内固定系统-中空短尾椎弓根钉 | WGB1Z-7-17 | 乙类 | 国械注准20173134394 | 山东威高骨科材料股份有限公司
WZ9150 | Premier中空万向螺钉 | 721 | 6.5*50微创 | C03260208901016091220000323 | 脊柱后路内固定系统-中空短尾椎弓根钉 | WGB1Z-7-17 | 乙类 | 国械注准20173134394 | 山东威高骨科材料股份有限公司
WZ9151 | Mispine弧形连接杆 | 100 | 5.5*50微创 | C03260608901001091220000001 | 脊柱后路内固定系统-连接杆 | WGB1Z-10-16 | 乙类 | 国械注准20173464402 | 山东威高骨科材料股份有限公司
WZ9149 | Mispine弧形连接杆 | 100 | 5.5*70微创 | C03260608901001091220000003 | 脊柱后路内固定系统-连接杆 | WGB1Z-10-16 | 乙类 | 国械注准20173464402 | 山东威高骨科材料股份有限公司
WZ9706 | Mispine弧形连接杆(钛合金) | 101 | WGB1Z-10-16 5.5×90 | C03260608901001091220000007 | 脊柱后路内固定系统 | WGB1Z-10-16/5.5×90 | 乙类 | 国械注准20173134402 | 山东威高骨科材料股份有限公司
WZ9153 | Mispine弧形连接杆 | 100 | 5.5*80微创 | C03260608901001091220000013 | 脊柱后路内固定系统-连接杆 | WGB1Z-10-16 | 乙类 | 国械注准20173464402 | 山东威高骨科材料股份有限公司
WZ9152 | Mispine弧形连接杆 | 100 | 5.5*100微创 | C03260608901001091220000019 | 脊柱后路内固定系统-连接杆 | WGB1Z-10-16 | 乙类 | 国械注准20173464402 | 山东威高骨科材料股份有限公司
WZ10104 | 漏斗胸矫形器 | 16000 | PEC-B-356 | C03270108901002016800000011 | 漏斗胸矫形器 | PEC-B-356 | 自费 | 国械注准20153131082 | 有研医疗器械（北京）有限公司
WZ12266 | 漏斗胸矫形器 | 16000 | PEC-B-330 | C03270108901002016800000014 | 漏斗胸矫形器 | PEC-B | 乙类 | 国械注准20153131082 | 有研医疗器械（北京）有限公司
WZ12782 | 腰椎后路融合器(PLIF) | 3487 | 23mm×11mm×12mm×0°RP-01 | C03290109701005018840000048 | 椎间融合器 | RP-01 | 乙类 | 国械注准20163461149 | 天津正天医疗器械有限公司
WZ9529 | 脊柱椎间融合器 | 3500 | RHQ07 高度10mm 角度2°长度26mm | C03290109701006004190001000 | 脊柱椎间融合器 | RHQ07/后路/有前凸角/非灭菌 | 乙类 | 国械注准20193130159 | 大博医疗科技股份有限公司
WZ9548 | 脊柱椎间融合器 | 3500 | RHQ07 高度13mm 角度2°长度26mm | C03290109701006004190001004 | 脊柱椎间融合器 | RHQ07/后路/有前凸角/非灭菌 | 乙类 | 国械注准20193130159 | 大博医疗科技股份有限公司
WZ9542 | 脊柱椎间融合器 | 3500 | RHQ07 高度11mm 角度2°长度22mm | C03290109701006004190001021 | 脊柱椎间融合器 | RHQ07/后路/有前凸角/非灭菌 | 乙类 | 国械注准20193130159 | 大博医疗科技股份有限公司
WZ9521 | 脊柱椎间融合器 | 3500 | RHQ07 高度9mm 角度2°长度26mm | C03290109701006004190001025 | 脊柱椎间融合器 | RHQ07/后路/有前凸角/非灭菌 | 乙类 | 国械注准20193130159 | 大博医疗科技股份有限公司
WZ9522 | 脊柱椎间融合器 | 3500 | RHQ07 高度11mm 角度2°长度26mm | C03290109701006004190001027 | 脊柱椎间融合器 | RHQ07/后路/有前凸角/非灭菌 | 乙类 | 国械注准20193130159 | 大博医疗科技股份有限公司
WZ9537 | 脊柱椎间融合器 | 3500 | RHQ07 高度9mm 角度2°长度22mm 宽 | C03290109701006004190001034 | 脊柱椎间融合器 | RHQ07/后路/有前凸角/非灭菌 | 乙类 | 国械注准20193130159 | 大博医疗科技股份有限公司
WZ9527 | 脊柱椎间融合器 | 3500 | RHQ07 高度12mm 角度2°长度22mm | C03290109701006004190001049 | 脊柱椎间融合器 | RHQ07/后路/有前凸角/非灭菌 | 乙类 | 国械注准20193130159 | 大博医疗科技股份有限公司
WZ9504 | 脊柱椎间融合器 | 3500 | RHQ07 高度12mm 角度2°长度26mm | C03290109701006004190001050 | 脊柱椎间融合器 | RHQ07/后路/有前凸角/非灭菌 | 乙类 | 国械注准20193130159 | 大博医疗科技股份有限公司
WZ9523 | 脊柱椎间融合器 | 3500 | RHQ07 高度10mm 角度2°长度22mm | C03290109701006004190001064 | 脊柱椎间融合器 | RHQ07/后路/有前凸角/非灭菌 | 乙类 | 国械注准20193130159 | 大博医疗科技股份有限公司
WZ9654 | 腰椎后路融合器(PLIF) | 3487 | 27mm×9mm×9mm×0° RP-01 | C03290109701006018840000124 | 椎间融合器 | 27mm×9mm×9mm×0° RP-01 | 乙类 | 国械注准20163131149 | 天津正天医疗器械有限公司
WZ9659 | 腰椎后路融合器(PLIF) | 3487 | 27mm×9mm×11mm×0° RP-01 | C03290109701006018840000126 | 椎间融合器 | 27mm×9mm×11mm×0° RP-01 | 乙类 | 国械注准20163131149 | 天津正天医疗器械有限公司
WZ9655 | 腰椎后路融合器(PLIF) | 3487 | 27mm×9mm×10mm×0° RP-01 | C03290109701006018840000128 | 椎间融合器 | 27mm×9mm×10mm×0° RP-01 | 乙类 | 国械注准20163131149 | 天津正天医疗器械有限公司
WZ9656 | 腰椎后路融合器(PLIF) | 3487 | 27mm×9mm×8mm×0° RP-01 | C03290109701006018840000133 | 椎间融合器 | 27mm×9mm×8mm×0° RP-01 | 乙类 | 国械注准20163131149 | 天津正天医疗器械有限公司
WZ9650 | 腰椎后路融合器(PLIF) | 3487 | 23mm×9mm×8mm×0° RP-01 | C03290109701006018840000134 | 椎间融合器 | 23mm×9mm×8mm×0° RP-01 | 乙类 | 国械注准20163131149 | 天津正天医疗器械有限公司
WZ9646 | 腰椎后路融合器(PLIF) | 3487 | 23mm×9mm×9mm×0° RP-01 | C03290109701006018840000135 | 椎间融合器 | 23mm×9mm×9mm×0° RP-01 | 乙类 | 国械注准20163131149 | 天津正天医疗器械有限公司
WZ9645 | 腰椎后路融合器(PLIF) | 3487 | 23mm×9mm×11mm×0° RP-01 | C03290109701006018840000138 | 椎间融合器 | 23mm×9mm×11mm×0° RP-01 | 乙类 | 国械注准20163131149 | 天津正天医疗器械有限公司
WZ9644 | 腰椎后路融合器(PLIF) | 3487 | 23mm×9mm×10mm×0° RP-01 | C03290109701006018840000141 | 椎间融合器 | 23mm×9mm×10mm×0° RP-01 | 乙类 | 国械注准20163131149 | 天津正天医疗器械有限公司
WZ7376 | 脊柱椎间融合器 | 4545 | (腰椎直型)RHQ07 10*9*22mm | C03290109701007004190000050 | 脊柱椎间融合器 | RHQ07/长度22mm 宽度10mm 高度9mm 角度5° 无菌包装 | 乙类 | 国械注准20163462164 | 大博医疗科技股份有限公司
WZ7377 | 脊柱椎间融合器 | 4545 | (腰椎直型)RHQ07 11mm 26*10mm | C03290109701007004190000053 | 脊柱椎间融合器-RHQ07(灭菌) | 长度26mm 宽度12mm 高度8mm 角度5° 无菌包装 | 乙类 | 国械注准20163462164 | 大博医疗科技股份有限公司
WZ7394 | 脊柱椎间融合器 | 4545 | (腰椎直型)RHQ07 11mm 22*10mm | C03290109701007004190000063 | 脊柱椎间融合器 | RHQ07/长度22mm 宽度10mm 高度11mm 角度5° 无菌包装 | 乙类 | 国械注准20163462164 | 大博医疗科技股份有限公司
WZ7396 | 脊柱椎间融合器 | 4545 | (腰椎直型)RHQ07 13mm 22*10mm | C03290109701007004190000063 | 脊柱椎间融合器 | RHQ07/长度22mm 宽度10mm 高度11mm 角度5° 无菌包装 | 乙类 | 国械注准20163462164 | 大博医疗科技股份有限公司
WZ7374 | 脊柱椎间融合器 | 4545 | RHQ07 长度26mm宽度10mm高度9mm角 | C03290109701007004190000075 | 脊柱椎间融合器 | RHQ07 长度26mm宽度10mm高度9mm角 | 乙类 | 国械注准20163462164 | 大博医疗科技股份有限公司
WZ7384 | 脊柱椎间融合器 | 4545 | (腰椎直型)RHQ07 13mm 26*10mm | C03290109701007004190000848 | 脊柱椎间融合器PEEK-RHQ07(无菌 长宽高) | 长度26mm 宽度10mm 高度13mm 角度5°无菌包装 | 乙类 | 国械注准20163132164 | 大博医疗科技股份有限公司
WZ7688 | 腰椎融合器 I | 4545 | WGB3Z02L1 12×22×10mm | C03290109701008091220000013 | 腰椎融合器Ⅰ(PEEK) | 12×22×10mm | 乙类 | 国械注准20163460600 | 山东威高骨科材料股份有限公司
WZ9473 | 腰椎融合器Ⅰ(PEEK) | 1152 | 12×22×10mm | C03290109701008091220000013 | 腰椎融合器Ⅰ(PEEK) | 12×22×10mm | 乙类 | 国械注准20163460600 | 山东威高骨科材料股份有限公司
WZ9484 | 腰椎融合器Ⅰ(PEEK) | 1152 | 8×22×10mm | C03290109701008091220000065 | 椎间融合器 | WGB3Z02L1/8×22×10mm | 乙类 | 国械注准20163130600 | 山东威高骨科材料股份有限公司
WZ9470 | 腰椎融合器Ⅰ(PEEK) | 1152 | 12×26×10mm | C03290109701008091220000195 | 腰椎融合器Ⅰ(PEEK) | 12×26×10mm | 乙类 | 国械注准20163460600 | 山东威高骨科材料股份有限公司
WZ7683 | 腰椎融合器 I | 4545 | WGB3Z02L1 12×26×10mm | C03290109701008091220000195 | 腰椎融合器Ⅰ(PEEK) | 12×26×10mm | 乙类 | 国械注准20163460600 | 山东威高骨科材料股份有限公司
WZ9477 | 腰椎融合器Ⅰ(PEEK) | 1152 | 8×26×10mm | C03290109701008091220000325 | 椎间融合器 | WGB3Z02L1/8×26×10mm | 乙类 | 国械注准20163130600 | 山东威高骨科材料股份有限公司
WZ9474 | 腰椎融合器Ⅰ(PEEK) | 1152 | 10×26×10mm | C03290109701008091220000356 | 腰椎融合器Ⅰ(PEEK) | 10×26×10mm | 乙类 | 国械注准20163460600 | 山东威高骨科材料股份有限公司
WZ7684 | 腰椎融合器 I | 4545 | WGB3Z02L1 10×26×10mm | C03290109701008091220000356 | 腰椎融合器Ⅰ(PEEK) | 10×26×10mm | 乙类 | 国械注准20163460600 | 山东威高骨科材料股份有限公司
WZ7693 | 腰椎融合器 I | 4545 | WGB3Z02L1 10×22×10mm | C03290109701008091220000383 | 腰椎融合器Ⅰ(PEEK) | 10×22×10mm | 乙类 | 国械注准20163460600 | 山东威高骨科材料股份有限公司
WZ9476 | 腰椎融合器Ⅰ(PEEK) | 1152 | 10×22×10mm | C03290109701008091220000383 | 腰椎融合器Ⅰ(PEEK) | 10×22×10mm | 乙类 | 国械注准20163460600 | 山东威高骨科材料股份有限公司
WZ1655 | 脊柱椎间融合器 | 5179 | RHQ02 | C03290209701008004190000028 | 脊柱椎间融合器 | RHQ02/无前凸角/不带人工骨/非灭菌 | 乙类 | 国械注准20163462164 | 大博医疗科技股份有限公司
WZ9472 | 颈椎融合器(PEEK) | 216 | 6×16×13mm | C03290209701008091220000003 | 椎间融合器 | WGB3Z02C1/6×16×13mm | 乙类 | 国械注准20163130600 | 山东威高骨科材料股份有限公司
WZ9485 | 颈椎融合器(PEEK) | 216 | 5×16×13mm | C03290209701008091220000004 | 椎间融合器 | WGB3Z02C1/5×16×13mm | 乙类 | 国械注准20163130600 | 山东威高骨科材料股份有限公司
WZ9475 | 颈椎融合器(PEEK) | 216 | 7×16×13mm | C03290209701008091220000013 | 颈椎融合器(PEEK)-2 | 7×16×13mm | 乙类 | 国械注准20163460600 | 山东威高骨科材料股份有限公司
WZ8128 | 椎间融合器 | 6000 | 7*16*13mm | C03290209701008091220000013 | 颈椎融合器(PEEK)-2 | 7×16×13mm | 乙类 | 国械注准20163460600 | 山东威高骨科材料股份有限公司
WZ9478 | 颈椎融合器(PEEK) | 216 | 8×16×13mm | C03290209701008091220000016 | 椎间融合器 | WGB3Z02C1/8×16×13mm | 乙类 | 国械注准20163130600 | 山东威高骨科材料股份有限公司
WZ9455 | 旋转穿刺针 | 155 | φ4.0×126 | C03310202600000019280000046 | 椎体成形成套手术器械 | 202型/φ4.0×126 | 乙类 | 国械注准20153040284 | 山东威高骨科材料股份有限公司
WZ9456 | 旋转穿刺针 | 155 | φ3.5×126 | C03310202600000019280000053 | 椎体成形成套手术器械 | 202型/φ3.5×126 | 乙类 | 国械注准20153040284 | 山东威高骨科材料股份有限公司
WZ9996 | 经皮穿刺针 | 164 | GC-02 φ4.0×126 | C03310202600000019280000101 | 经皮穿刺针 | GC-02 | 乙类 | 鲁械注准20162140062 | 山东冠龙医疗用品有限公司
WZ10460 | 椎体成形用经皮穿刺针 | 70 | FG3007 | C03310202600000098050000025 | 椎体成形用经皮穿刺针 | FG3007 | 乙类 | 沪械注准20192040421 | 上海凯利泰医疗科技股份有限公司
WZ9622 | 椎体成形用经皮穿刺针 | 70 | FG3002 | C03310202600000098050000029 | 椎体成形用经皮穿刺针 | FG3002 | 乙类 | 沪械注准20192040421 | 上海凯利泰医疗科技股份有限公司
WZ9974 | 椎体成形用经皮穿刺针 | 70 | FG3006 | C03310202600000098050000033 | 椎体成形用经皮穿刺针 | FG3006 | 乙类 | 沪械注准20192040421 | 上海凯利泰医疗科技股份有限公司
WZ9462 | 实芯椎体钻 | 29 | φ3.4×190 | C03310310100000019280000008 | 椎体成形成套手术器械 | 202型/φ3.4×190 | 乙类 | 国械注准20153040284 | 山东威高骨科材料股份有限公司
WZ9460 | 实芯椎体钻 | 29 | φ3.0×190 | C03310310100000019280000010 | 椎体成形成套手术器械 | 202型/φ3.0×190 | 乙类 | 国械注准20153040284 | 山东威高骨科材料股份有限公司
WZ9261 | 球囊 | 5300 | ф12*19 | C03310400200002019280000008 | 椎体成形成套手术器械 | 202型/ф12*19 | 乙类 | 国械注准20153040284 | 山东冠龙医疗用品有限公司
WZ9998 | 可弯穿刺针 | 234 | KC-I ф3.4×195 | C03311010100000019280000019 | 可弯穿刺针 | KC-I | 乙类 | 鲁械注准20222040678 | 山东冠龙医疗用品有限公司
WZ9975 | 椎体成形用骨导向器 | 480 | FG2502 | C03311010100000098050000013 | 椎体成形用骨导向器 | FG2502 | 乙类 | 沪械注准20192040348 | 上海凯利泰医疗科技股份有限公司
WZ9971 | 可弯曲骨水泥注入导引器 | 156 | VO1103 | C03311010100000098050000054 | 可弯曲骨水泥注入导引器 | VO1103 | 乙类 | 沪械注准20192040423 | 上海凯利泰医疗科技股份有限公司
WZ9463 | 骨水泥注入器 | 59 | φ3.4×195 | C03311110100000019280000013 | 骨水泥注入器 | φ3.4×195 | 乙类 | 国械注准20153040284 | 山东冠龙医疗用品有限公司
WZ7566 | 骨水泥注入器 | 1100 | 202型 ф3.4*195 | C03311110100000019280000013 | 骨水泥注入器 | φ3.4×195 | 乙类 | 国械注准20153040284 | 山东冠龙医疗用品有限公司
WZ9468 | 骨水泥注入器 | 59 | φ3.0×195 | C03311110100000019280000014 | 骨水泥注入器 | φ3.0×195 | 乙类 | 国械注准20153040284 | 山东冠龙医疗用品有限公司
WZ9459 | 骨水泥搅拌器 | 86 | JB-I | C03311110100000019280000026 | 骨水泥搅拌器 | JB-I | 乙类 | 鲁械注准20202041122 | 山东冠龙医疗用品有限公司
WZ9997 | 可弯骨水泥注入器 | 295 | KZ-I Ф3. 4×195 | C03311110100000019280000035 | 可弯骨水泥注入器 | KZ- I | 乙类 | 鲁械注准20222040138 | 山东冠龙医疗用品有限公司
WZ9973 | 椎体成形用骨水泥搅拌输送系统 | 23 | FG8020 | C03311110100000098050000006 | 椎体成形用骨水泥搅拌输送系统 | FG8020 | 乙类 | 沪械注准20192040549 | 上海凯利泰医疗科技股份有限公司
WZ9789 | 经皮穿刺针 | 70 | TS423615P | C03311302600000098050000046 | 经皮穿刺针 | TS423615P | 乙类 | 沪械注准20202040420 | 上海凯利泰医疗科技股份有限公司
WZ9972 | 椎体成形导向系统 | 40 | FG7008 | C03311410100000098050000004 | 椎体成形导向系统 | FG7008 | 乙类 | 沪械注准20192040422 | 上海凯利泰医疗科技股份有限公司
WZ9637 | 脊柱骨水泥 | 496 | M 20g/10mL | C03311600000000021840000002 | 脊柱骨水泥 | S-MV-20 | 乙类 | 国械注准20193130327 | 北京邦塞科技有限公司
WZ9810 | 一次性双极射频等离子体手术电极 | 920 | MC302 | C03330110400000063630000028 | 一次性双极射频等离子体手术电极 | MC302 | 乙类 | 苏械注准20142010439 | 江苏邦士医疗科技有限公司
WZ7893 | 超声骨动力系统 | 4833 | XDF02806552(镜下) | C03330310600000103190000004 | 超声骨动力系统 | XDF02806552 | 乙类 | 国械注准20193011813 | 江苏水木天蓬科技有限公司
WZ9916 | 超声骨动力系统 | 724.95 | XDF02806555(微创型重复性使用刀头 | C03330310600000103190000017 | 超声骨动力系统 | XDF02806555 | 乙类 | 国械注准20193011813 | 江苏水木天蓬科技有限公司
WZ8160 | 钛合金人工肩关节 单纯肱骨头 | 12000 | TJDP-03 44mm | C03350210702004053750000001 | 医用喉罩钛合金人工肩关节 单纯肱骨头 | TJDP-03 44mm | 自费 | 1 | 北京优材京航生物科技有限公司
WZ8620 | 人工肩关节假体-肱骨替代件 | 10800 | QJ型 20*52 | C03350310700000015230000083 | 人工肩关节假体 | QJ型 肱骨组件(替代件)20x52（钛合金） | 乙类 | 国械注准20163130420 | 上海晟实医疗器械科技有限公司
WZ10447 | 人工腕关节假体-尺桡骨部件 | 5000 | 5.5mm×23mm | C03390110700000015230000061 | 人工腕关节假体 | QW型 5.5mm×23mm | 乙类 | 国械注准20163130421 | 宽岳新晟实医疗科技（上海）有限公司
WZ10446 | 人工腕关节假体-尺桡骨部件 | 5000 | 20mmx 11mm | C03390110700000015230000079 | 人工腕关节假体 | QW型 20mmx 11mm | 乙类 | 国械注准20163130421 | 宽岳新晟实医疗科技（上海）有限公司
WZ7250 | 髋关节假体-金属丝髋关节柄 | 11200 | 00-7862-010-00 VERSYS FMT stem 1 | C03400510801000080230000001 | 髋关节假体金属髋臼（螺钉） | 25mm | 乙类 | 国械注准20193131934 | 北京爱康宜诚医疗器材有限公司
WZ7107 | 髋关节假体金属髋臼(螺钉) | 70 | 螺钉 25mm | C03400510801000080230000001 | 髋关节假体金属髋臼（螺钉） | 25mm | 乙类 | 国械注准20193131934 | 北京爱康宜诚医疗器材有限公司
WZ7106 | 髋关节假体金属髋臼(螺钉) | 70 | 螺钉 20mm | C03400510801000080230000009 | 髋关节假体金属髋臼（螺钉） | 20mm | 乙类 | 国械注准20193131934 | 北京爱康宜诚医疗器材有限公司
WZ10098 | 髋关节假体金属髋臼(螺钉) | 70 | 螺钉 30mm | C03400510801000080230000010 | 髋关节假体金属髋臼（螺钉） | 30mm | 乙类 | 国械注准20193131934 | 北京爱康宜诚医疗器材有限公司
WZ8155 | 生物型髋臼杯系统 | 159 | 1217-20-500 Pinnacle 松质骨螺钉 | C03400510801000090980000014 | P 螺钉 1 | Pinnacle 松质骨螺钉 20MM | 乙类 | 国械注进20153460710 | 强生（上海）医疗器材有限公司
WZ8152 | 生物型髋臼杯系统 | 159 | 1217-25-500 Pinnacle 松质骨螺钉 | C03400510801000090980000015 | P 螺钉 1 | Pinnacle 松质骨螺钉 25MM | 乙类 | 国械注进20153460710 | 强生（上海）医疗器材有限公司
WZ8153 | 生物型髋臼杯系统 | 159 | 1217-30-500 Pinnacle 松质骨螺钉 | C03400510801000090980000016 | P 螺钉 1 | Pinnacle 松质骨螺钉 30MM | 乙类 | 国械注进20153460710 | 强生（上海）医疗器材有限公司
WZ9179 | 骨小梁支撑器 | 10000 | 12*40 | C03401010802000136040000012 | 金属骨小梁AVN重建系统 | TR-I 骨小梁支撑器/D×L：12×40 | 自费 | 国械注准20163131147 | 北京三维灵动科技有限公司
WZ8526 | 膝关节假体-股骨髁 | 1185 | Size 7 | C03420110701001075510000031 | 膝关节假体 | Size 7 | 乙类 | 国械注进20183130329 | 捷迈(上海)医疗国际贸易有限公司
WZ12668 | ATTUNE 后稳定型股骨假体 | 2955 | 1504-10-204 ATTUNE 后稳定型 4号 | C03420110701001090980000055 | 全膝关节置换系统 Attune Total Knee System | 1504-10-204 | 乙类 | 国械注进20163460679 | DePuy (Ireland)
WZ8172 | ATTUNE后稳定狭窄型股骨假体 | 1024 | 1504-10-224 | C03420110701001090980000058 | ATTUNE 后稳定型股骨假体 狭窄型 | 1504-10-224 | 乙类 | 国械注进20163130679 | 强生(上海)医疗器材有限公司
WZ8171 | ATTUNE后稳定狭窄型股骨假体 | 1024 | 1504-10-123 | C03420110701001090980000062 | ATTUNE 后稳定型股骨假体 狭窄型 | 1504-10-123 | 乙类 | 国械注进20163130679 | 强生(上海)医疗器材有限公司
WZ7312 | 股骨髁(A3 高屈曲后稳定PS型) | 4000 | 股骨髁(A3 高屈曲后稳定PS型)L2.5# | C03420110701013080230000029 | 股骨髁(A3 高屈曲后稳定PS型) | L2.5＃ | 乙类 | 国械注准20153131366 | 北京爱康宜诚医疗器材有限公司
WZ7380 | 股骨髁(A3 高屈曲后稳定PS型) | 4000 | 股骨髁(A3 高屈曲后稳定PS型)L2# | C03420110701013080230000030 | 股骨髁(A3 高屈曲后稳定PS型) | L2＃ | 乙类 | 国械注准20153131366 | 北京爱康宜诚医疗器材有限公司
WZ7280 | 股骨髁(A3 高屈曲后稳定PS型) | 4000 | 股骨髁(A3 高屈曲后稳定PS型)L3.5# | C03420110701013080230000031 | 股骨髁(A3 高屈曲后稳定PS型) | L3.5＃ | 乙类 | 国械注准20153131366 | 北京爱康宜诚医疗器材有限公司
WZ7309 | 股骨髁(A3 高屈曲后稳定PS型) | 4000 | 股骨髁(A3 高屈曲后稳定PS型)L3# | C03420110701013080230000032 | 股骨髁(A3 高屈曲后稳定PS型) | L3＃ | 乙类 | 国械注准20153131366 | 北京爱康宜诚医疗器材有限公司
WZ7331 | 股骨髁(A3 高屈曲后稳定PS型) | 4000 | 股骨髁(A3 高屈曲后稳定PS型)L4# | C03420110701013080230000034 | 股骨髁(A3 高屈曲后稳定PS型) | L4＃ | 乙类 | 国械注准20153131366 | 北京爱康宜诚医疗器材有限公司
WZ10196 | 股骨髁(A3 高屈曲后稳定PS型) | 4000 | 股骨髁(A3 高屈曲后稳定PS型)L5# | C03420110701013080230000035 | 股骨髁(A3 高屈曲后稳定PS型) | L5＃ | 乙类 | 国械注准20153131366 | 北京爱康宜诚医疗器材有限公司
WZ7317 | 股骨髁(A3 高屈曲后稳定PS型) | 4000 | 股骨髁(A3 高屈曲后稳定PS型)R2.5# | C03420110701013080230000042 | 股骨髁(A3 高屈曲后稳定PS型) | R2.5＃ | 乙类 | 国械注准20153131366 | 北京爱康宜诚医疗器材有限公司
WZ7325 | 股骨髁(A3 高屈曲后稳定PS型) | 4000 | 股骨髁(A3 高屈曲后稳定PS型)R2# | C03420110701013080230000043 | 股骨髁(A3 高屈曲后稳定PS型) | R2＃ | 乙类 | 国械注准20153131366 | 北京爱康宜诚医疗器材有限公司
WZ7271 | 股骨髁(A3 高屈曲后稳定PS型) | 4000 | 股骨髁(A3 高屈曲后稳定PS型)R3.5# | C03420110701013080230000044 | 股骨髁(A3 高屈曲后稳定PS型) | R3.5＃ | 乙类 | 国械注准20153131366 | 北京爱康宜诚医疗器材有限公司
WZ7342 | 股骨髁(A3 高屈曲后稳定PS型) | 4000 | 股骨髁(A3 高屈曲后稳定PS型)R3# | C03420110701013080230000045 | 股骨髁(A3 高屈曲后稳定PS型) | R3＃ | 乙类 | 国械注准20153131366 | 北京爱康宜诚医疗器材有限公司
WZ7308 | 股骨髁(A3 高屈曲后稳定PS型) | 4000 | 股骨髁(A3 高屈曲后稳定PS型)R4# | C03420110701013080230000047 | 股骨髁(A3 高屈曲后稳定PS型) | R4＃ | 乙类 | 国械注准20153131366 | 北京爱康宜诚医疗器材有限公司
WZ10198 | 股骨髁(A3 高屈曲后稳定PS型) | 4000 | 股骨髁(A3 高屈曲后稳定PS型)R5# | C03420110701013080230000048 | 股骨髁(A3 高屈曲后稳定PS型) | R5＃ | 乙类 | 国械注准20153131366 | 北京爱康宜诚医疗器材有限公司
WZ7300 | 后稳定型股骨假体 | 9000 | 1960-40-200 改良Sigma膝关节系统P | C03420110701016090980000020 | 改良Sigma膝关节系统PS 股骨部件(PFC & RP) | 改良Sigma膝关节系统PS 股骨部件(PFC & RP)左2号 | 乙类 | 国械注进20173460949 | 强生（上海）医疗器材有限公司
WZ7273 | 后稳定型股骨假体 | 9000 | 1960-40-250 改良Sigma膝关节系统P | C03420110701016090980000021 | 改良Sigma膝关节系统PS 股骨部件(PFC & RP) | 改良Sigma膝关节系统PS 股骨部件(PFC & RP)左2.5号 | 乙类 | 国械注进20173460949 | 强生（上海）医疗器材有限公司
WZ7301 | 后稳定型股骨假体 | 9000 | 1960-40-300 改良Sigma膝关节系统P | C03420110701016090980000022 | 改良Sigma膝关节系统PS 股骨部件(PFC & RP) | 改良Sigma膝关节系统PS 股骨部件(PFC & RP)左3号 | 乙类 | 国械注进20173460949 | 强生（上海）医疗器材有限公司
WZ7268 | 后稳定型股骨假体 | 9000 | 1960-40-400 改良Sigma膝关节系统P | C03420110701016090980000023 | 改良Sigma膝关节系统PS 股骨部件(PFC & RP) | 改良Sigma膝关节系统PS 股骨部件(PFC & RP)左4号 | 乙类 | 国械注进20173460949 | 强生（上海）医疗器材有限公司
WZ7258 | 后稳定型股骨假体 | 9000 | 1960-50-200 改良Sigma膝关节系统P | C03420110701016090980000028 | 改良Sigma膝关节系统PS 股骨部件(PFC & RP) | 改良Sigma膝关节系统PS 股骨部件(PFC & RP)右2号 | 乙类 | 国械注进20173460949 | 强生（上海）医疗器材有限公司
WZ7313 | 后稳定型股骨假体 | 9000 | 1960-50-250 改良Sigma膝关节系统P | C03420110701016090980000029 | 改良Sigma膝关节系统PS 股骨部件(PFC & RP) | 改良Sigma膝关节系统PS 股骨部件(PFC & RP)右2.5号 | 乙类 | 国械注进20173460949 | 强生（上海）医疗器材有限公司
WZ7296 | 后稳定型股骨假体 | 9000 | 1960-50-300 改良Sigma膝关节系统P | C03420110701016090980000030 | 改良Sigma膝关节系统PS 股骨部件(PFC & RP) | 改良Sigma膝关节系统PS 股骨部件(PFC & RP)右3号 | 乙类 | 国械注进20173460949 | 强生（上海）医疗器材有限公司
WZ7333 | 后稳定型股骨假体 | 9000 | 1960-50-400 改良Sigma膝关节系统P | C03420110701016090980000031 | 改良Sigma膝关节系统PS 股骨部件(PFC & RP) | 改良Sigma膝关节系统PS 股骨部件(PFC & RP)右4号 | 乙类 | 国械注进20173460949 | 强生（上海）医疗器材有限公司
WZ8173 | ATTUNE固定平台胫骨托 | 3045 | 1506-70-003 | C03420210701010090980000011 | ATTUNE 固定平台胫骨托S+ | 1506-70-003 | 乙类 | 国械注进20163130679 | 强生(上海)医疗器材有限公司
WZ12664 | ATTUNE 固定平台胫骨托S+ | 1347 | 1506-70-003 ATTUNE 固定平台胫骨 | C03420210701010090980000011 | ATTUNE 固定平台胫骨托S+ | 1506-70-003 | 乙类 | 国械注进20163130679 | 强生(上海)医疗器材有限公司
WZ11421 | ATTUNE固定平台胫骨托 | 3045 | 1506-70-005 | C03420210701010090980000013 | 全膝关节置换系统 | 1506-70-005 | 乙类 | 国械注进20163130679 | 徳培依（爱尔兰）有限公司
WZ8176 | ATTUNE固定平台胫骨托 | 3045 | 1506-70-002 | C03420210701010090980000017 | ATTUNE 固定平台胫骨托S+ | 1506-70-002 | 乙类 | 国械注进20163130679 | 强生(上海)医疗器材有限公司
WZ12659 | ATTUNE 固定平台胫骨托S+ | 1347 | 1506-70-004 ATTUNE 固定平台胫骨 | C03420210701010090980000019 | 全膝关节置换系统 Attune Total Knee System | 1506-70-004 | 乙类 | 国械注进20163460679 | 徳培依（爱尔兰）有限公司DePuy (Ireland)
WZ7340 | 胫骨平台(A3 高抛光固定型) | 700 | 胫骨平台(A3 高抛光固定型)B | C03420210701011080230000024 | 胫骨平台(A3 高抛光固定型) | B | 乙类 | 国械注准20153131366 | 北京爱康宜诚医疗器材有限公司
WZ7337 | 胫骨平台(A3 高抛光固定型) | 700 | 胫骨平台(A3 高抛光固定型)C | C03420210701011080230000026 | 胫骨平台(A3 高抛光固定型) | C | 乙类 | 国械注准20153131366 | 北京爱康宜诚医疗器材有限公司
WZ7303 | 胫骨平台(A3 高抛光固定型) | 700 | 胫骨平台(A3 高抛光固定型)C+ | C03420210701011080230000027 | 胫骨平台(A3 高抛光固定型) | C+ | 乙类 | 国械注准20153131366 | 北京爱康宜诚医疗器材有限公司
WZ12774 | 胫骨平台(A3 高抛光固定型) | 700 | 胫骨平台(A4 高抛光固定型)D | C03420210701011080230000028 | 胫骨平台(A3 高抛光固定型) | D | 乙类 | 国械注准20153131366 | 北京爱康宜诚医疗器材有限公司
WZ12776 | 胫骨平台(A3 高抛光固定型) | 700 | 胫骨平台(A3 高抛光固定型)D+ | C03420210701011080230000029 | 胫骨平台(A3 高抛光固定型) | D+ | 乙类 | 国械注准20153131366 | 北京爱康宜诚医疗器材有限公司
WZ8528 | 膝关节假体-胫骨平台 | 2386 | 46.01*66.37*39.7(mm)) | C03420210702012075510000021 | 膝关节假体-胫骨平台 | 46.01*66.37*39.7(mm) | 乙类 | 国械注进20153464235 | 捷迈(上海)医疗国际贸易有限公司
WZ7318 | 对称型胫骨平台 | 3500 | 86-4180 PFC*NPOR STD胫骨平台 SZ2 | C03420210702012090980000015 | PFC*NPOR STD胫骨平台 | PFC*NPOR STD胫骨平台 SZ2 | 乙类 | 国械注进20163130456 | 强生（上海）医疗器材有限公司
WZ7338 | 对称型胫骨平台 | 3500 | 86-4181 PFC*NPOR STD胫骨平台 SZ3 | C03420210702012090980000019 | PFC*NPOR STD胫骨平台 | PFC*NPOR STD胫骨平台 SZ3 | 乙类 | 国械注进20163130456 | 强生（上海）医疗器材有限公司
WZ7287 | 对称型胫骨平台 | 3500 | 86-4177 PFC*NPOR STD胫骨平台 SZ2 | C03420210702012090980000020 | PFC*NPOR STD胫骨平台 | PFC*NPOR STD胫骨平台 SZ2.5 | 乙类 | 国械注进20163130456 | 强生（上海）医疗器材有限公司
WZ8175 | ATTUNE后稳定固定平台 | 480 | 1516-40-406 | C03420310701007090980000130 | ATTUNE 后稳定型固定平台胫骨垫片 | 1516-40-406 | 乙类 | 国械注进20163130679 | 强生(上海)医疗器材有限公司
WZ8174 | ATTUNE后稳定固定平台 | 480 | 1516-40-307 | C03420310701007090980000167 | ATTUNE 后稳定型固定平台胫骨垫片 | 1516-40-307 | 乙类 | 国械注进20163130679 | 强生(上海)医疗器材有限公司
WZ12660 | ATTUNE 后稳定型固定平台胫骨垫片 | 920 | 1516-40-408 ATTUNE 后稳定型固定 | C03420310701007090980000215 | 全膝关节置换系统 Attune Total Knee System | 1516-40-408 | 乙类 | 国械注进20163460679 | 徳培依（爱尔兰）有限公司DePuy (Ireland)
WZ12661 | ATTUNE 后稳定型固定平台胫骨垫片 | 920 | 1516-40-405 ATTUNE 后稳定型固定 | C03420310701007090980000234 | 全膝关节置换系统 Attune Total Knee System | 1516-40-405 | 乙类 | 国械注进20163460679 | 徳培依（爱尔兰）有限公司DePuy (Ireland)
WZ8527 | 全膝关节假体系统-胫骨衬垫 | 528 | EF型/3-4 | C03420310701012075510000351 | 全膝关节假体系统 | EF型/3-4 | 乙类 | 国械注进20143465628 | 捷迈(上海)医疗国际贸易有限公司
WZ11212 | 胫骨垫片(A3 PLUS) | 6400 | SA 8mm | C03420310703010080230000265 | 膝关节假体 | 胫骨垫片（A3 PS PLUS型） | 乙类 | 国械注准20153131366 | 北京爱康宜诚医疗器材有限公司
WZ7257 | 胫骨垫片(A3 高屈曲PS型) | 573 | 胫骨垫片(A3 高屈曲PS型)BC 10mm | C03420310703010080230000266 | 胫骨垫片(A3 高屈曲PS型) | BC 10mm | 乙类 | 国械注准20153131366 | 北京爱康宜诚医疗器材有限公司
WZ7259 | 胫骨垫片(A3 高屈曲PS型) | 573 | 胫骨垫片(A3 高屈曲PS型)BC 8mm | C03420310703010080230000279 | 膝关节假体-胫骨垫片 | 胫骨垫片（A3 高屈曲PS型）/BC8mm | 乙类 | 国械注准20153131366 | 北京爱康宜诚医疗器材有限公司
WZ7341 | 胫骨平台(A3 高抛光固定型) | 700 | 胫骨平台(A3 高抛光固定型)B+ | C03420310703010080230000281 | 胫骨垫片(A3 高屈曲PS型) | DE 10mm | 乙类 | 国械注准20153131366 | 北京爱康宜诚医疗器材有限公司
WZ10203 | 胫骨垫片(A3 高屈曲PS型) | 573 | 胫骨垫片(A3 高屈曲PS型)DE10mm(72 | C03420310703010080230000281 | 胫骨垫片(A3 高屈曲PS型) | DE 10mm | 乙类 | 国械注准20153131366 | 北京爱康宜诚医疗器材有限公司
WZ10194 | 胫骨垫片(A3 高屈曲PS型) | 573 | 胫骨垫片(A3 高屈曲PS型)DE8mm(722 | C03420310703010080230000294 | 胫骨垫片(A3 高屈曲PS型) | DE 8mm | 乙类 | 国械注准20153131366 | 北京爱康宜诚医疗器材有限公司
WZ10199 | 胫骨平台(A3 高抛光固定型) | 700 | 胫骨平台(A3 高抛光固定)E(7107-00 | C03420310703010080230000300 | 膝关节假体 | 胫骨平台(A3 高抛光固定)E(7107-00 | 乙类 | 国械注准20153131366 | 北京爱康宜诚医疗器材有限公司
WZ7298 | 人工膝关节系统 | 4720 | 1581-22-010 PFC*GVF I2后稳定型胫 | C03420310703010090980000066 | PFC*GVF I2后稳定型胫骨垫片 | PFC*GVF I2后稳定型胫骨垫片SZ2.5/10mm | 乙类 | 国械注进20163130456 | 强生（上海）医疗器材有限公司
WZ7294 | 人工膝关节系统 | 4720 | 1581-21-010 PFC*GVF I2后稳定型胫 | C03420310703010090980000068 | PFC*GVF I2后稳定型胫骨垫片 | PFC*GVF I2后稳定型胫骨垫片SZ2/10mm | 乙类 | 国械注进20163130456 | 强生（上海）医疗器材有限公司
WZ7289 | 人工膝关节系统 | 4720 | 1581-21-008 PFC*GVF I2后稳定型胫 | C03420310703010090980000082 | PFC*GVF I2后稳定型胫骨垫片 | PFC*GVF I2后稳定型胫骨垫片SZ2/8mm | 乙类 | 国械注进20163130456 | 强生（上海）医疗器材有限公司
WZ7288 | 人工膝关节系统 | 4720 | 1581-23-010 PFC*GVF I2后稳定型胫 | C03420310703010090980000088 | PFC*GVF I2后稳定型胫骨垫片 | PFC*GVF I2后稳定型胫骨垫片SZ3/10mm | 乙类 | 国械注进20163130456 | 强生（上海）医疗器材有限公司
WZ7306 | 人工膝关节系统 | 4720 | 1581-23-012 PFC*GVF I2后稳定型胫 | C03420310703010090980000092 | PFC*GVF I2后稳定型胫骨垫片 | PFC*GVF I2后稳定型胫骨垫片SZ3/12.5mm | 乙类 | 国械注进20163130456 | 强生（上海）医疗器材有限公司
WZ7265 | 人工膝关节系统 | 4720 | 1581-23-008 PFC*GVF I2后稳定型胫 | C03420310703010090980000095 | PFC*GVF I2后稳定型胫骨垫片 | PFC*GVF I2后稳定型胫骨垫片SZ3/8mm | 乙类 | 国械注进20163130456 | 强生（上海）医疗器材有限公司
WZ7305 | 人工膝关节系统 | 4720 | 1581-22-008 PFC*GVF I2后稳定型胫 | C03420310703010090980000098 | PFC*GVF I2后稳定型胫骨垫片 | PFC*GVF I2后稳定型胫骨垫片SZ2.5/8mm | 乙类 | 国械注进20163130456 | 强生（上海）医疗器材有限公司
WZ7335 | 人工膝关节系统 | 4720 | 1581-21-012 PFC*GVF I2后稳定型胫 | C03420310703010090980000099 | PFC*GVF I2后稳定型胫骨垫片 | PFC*GVF I2后稳定型胫骨垫片SZ2/12.5mm | 乙类 | 国械注进20163130456 | 强生（上海）医疗器材有限公司
WZ7267 | 人工膝关节系统 | 4720 | 1581-22-012 PFC*GVF I2后稳定型胫 | C03420310703010090980000101 | PFC*GVF I2后稳定型胫骨垫片 | PFC*GVF I2后稳定型胫骨垫片SZ2.5/12.5mm | 乙类 | 国械注进20163130456 | 强生（上海）医疗器材有限公司
WZ9263 | 单髁膝关节系统-股骨假体 | 4800 | 15-2020/46 | C03420610701001221510000001 | 单髁膝关节系统Unicondylar Sled Prosthesis | 15-2020/46 | 乙类 | 国械注进20163135024 | 沃尔德马林克有限两合公司Waldemar Link GmbH & Co.KG
WZ12296 | 单髁膝关节系统-股骨假体 | 4800 | 15-2020/52 | C03420610701001221510000002 | 单髁膝关节系统Unicondylar Sled Prosthesis | 15-2020/52 | 乙类 | 国械注进20163135024 | 沃尔德马林克有限两合公司Waldemar Link GmbH & Co.KG
WZ9402 | 单髁膝关节系统-股骨髁 | 7016 | 小 号 | C03420610701003075510000005 | 单髁膝关节系统 | 166941/小号 | 乙类 | 国械注进20173130347 | 捷迈（上海）医疗国际贸易有限公司
WZ8739 | 单髁膝关节系统-股骨髁 | 7016 | 小号 | C03420610701003075510000005 | 单髁膝关节系统 | 166941/小号 | 乙类 | 国械注进20173130347 | 捷迈（上海）医疗国际贸易有限公司
WZ9395 | 单髁膝关节系统-股骨髁 | 7016 | 超小号 | C03420610701003075510000006 | 单髁膝关节系统Oxford Partial Knee System | 非对称型/骨水泥型/166940 | 乙类 | 国械注进20173130347 | 捷迈(上海)医疗国际贸易有限公司
WZ9389 | 单髁膝关节系统-股骨髁 | 7016 | 中号 | C03420610701003075510000007 | 单髁膝关节系统Oxford Partial Knee System | 非对称型/骨水泥型/166942 | 乙类 | 国械注进20173130347 | 捷迈(上海)医疗国际贸易有限公司
WZ12772 | 单髁膝关节系统-胫骨假体 | 4560 | 15-2030/06 | C03420710701001221510000003 | 单髁膝关节系统Unicondylar Sled Prosthesis | 15-2030/06 | 乙类 | 国械注进20163135024 | 沃尔德马林克有限两合公司Waldemar Link GmbH & Co.KG
WZ9262 | 单髁膝关节系统-胫骨假体 | 4560 | 15-2030/10 | C03420710701001221510000007 | 单髁膝关节系统Unicondylar Sled Prosthesis | 15-2030/10 | 乙类 | 国械注进20163135024 | 沃尔德马林克有限两合公司Waldemar Link GmbH & Co.KG
WZ10922 | 单髁膝关节系统-胫骨底板 | 3869 | 右膝内侧 Size AA | C03420710701003075510000002 | 单髁膝关节系统Oxford Partial Knee System | 159532 | 乙类 | 国械注进20173130347 | Biomet UK LTD. 邦美英国有限责任公司
WZ9394 | 单髁膝关节系统-胫骨底板 | 3869 | 左膝内侧 Size AA | C03420710701003075510000006 | 单髁膝关节系统-骨水泥型胫骨部件 | 159531/左膝内侧 SizeAA | 乙类 | 国械注进20173130347 | 捷迈（上海）医疗国际贸易有限公司
WZ8736a | 单髁膝关节系统-胫骨底板 | 3869 | 左膝内侧Size AA | C03420710701003075510000006 | 单髁膝关节系统-骨水泥型胫骨部件 | 159531/左膝内侧 SizeAA | 乙类 | 国械注进20173130347 | 捷迈（上海）医疗国际贸易有限公司
WZ11231 | 单髁膝关节系统-半月板衬垫 | 2632 | 超小号 右 Size5 | C03420710701003075510000007 | 单髁膝关节系统Oxford Partial Knee System | 160792 | 乙类 | 国械注进20173130347 | Biomet UK LTD. 邦美英国有限责任公司
WZ10923 | 单髁膝关节系统-胫骨底板 | 3869 | 右膝内侧 Size A | C03420710701003075510000009 | 单髁膝关节系统Oxford Partial Knee System | 154719 | 乙类 | 国械注进20173130347 | Biomet UK LTD. 邦美英国有限责任公司
WZ8736 | 单髁膝关节系统-胫骨底板 | 3869 | 左膝内侧Size B | C03420710701003075510000010 | 单髁膝关节系统-骨水泥型胫骨部件 | 154720/左膝内侧 SizeB | 乙类 | 国械注进20173130347 | 捷迈（上海）医疗国际贸易有限公司
WZ9393 | 单髁膝关节系统-胫骨底板 | 3869 | 左膝内侧 Size A | C03420710701003075510000012 | 单髁膝关节系统Oxford Partial Knee System | 非固定平台/骨水泥型/154718 | 乙类 | 国械注进20173130347 | 捷迈(上海)医疗国际贸易有限公司
WZ9392 | 单髁膝关节系统-胫骨底板 | 3869 | 左膝内侧 Size C | C03420710701003075510000014 | 单髁膝关节系统Oxford Partial Knee System | 非固定平台/骨水泥型/154722 | 乙类 | 国械注进20173130347 | 捷迈(上海)医疗国际贸易有限公司
WZ9391 | 单髁膝关节系统-半月板衬垫 | 2632 | 小号 左 Size5 | C03420810701004075510000003 | 单髁膝关节系统Oxford Partial Knee System | 非固定平台/不含抗氧化剂/159542 | 乙类 | 国械注进20173130347 | 捷迈(上海)医疗国际贸易有限公司
WZ10921 | 单髁膝关节系统-半月板衬垫 | 2632 | 小号 右 Size3 | C03420810701004075510000005 | 单髁膝关节系统Oxford Partial Knee System | 159568 | 乙类 | 国械注进20173130347 | Biomet UK LTD. 邦美英国有限责任公司
WZ9401 | 单髁膝关节系统-半月板衬垫 | 2632 | 小号 左 Size3 | C03420810701004075510000009 | 单髁膝关节系统-衬垫 | 159540/小号 左 Size3 | 乙类 | 国械注进20173130347 | 捷迈（上海）医疗国际贸易有限公司
WZ8737 | 单髁膝关节系统-半月板衬垫 | 2632 | 小号 左 Size 3 | C03420810701004075510000009 | 单髁膝关节系统-衬垫 | 159540/小号 左 Size3 | 乙类 | 国械注进20173130347 | 捷迈（上海）医疗国际贸易有限公司
WZ9390 | 单髁膝关节系统-半月板衬垫 | 2632 | 小号 左 Size4 | C03420810701004075510000039 | 单髁膝关节系统Oxford Partial Knee System | 非固定平台/不含抗氧化剂/159541 | 乙类 | 国械注进20173130347 | 捷迈(上海)医疗国际贸易有限公司
WZ10924 | 单髁膝关节系统-半月板衬垫 | 2632 | 超小号 右 Size3 | C03420810701004075510000046 | 单髁膝关节系统Oxford Partial Knee System | 160790 | 乙类 | 国械注进20173130347 | Biomet UK LTD. 邦美英国有限责任公司
WZ11230 | 单髁膝关节系统-胫骨底板 | 3869 | 右膝内侧 Size B | C03420810701004075510000055 | 单髁膝关节系统Oxford Partial Knee System | 160792 | 乙类 | 国械注进20173130347 | Biomet UK LTD. 邦美英国有限责任公司
WZ10218 | 胫骨平台(A3全稳定ACCK型) | 7989.3 | C | C03430110701006080230000017 | 膝关节假体 | 胫骨平台（A3 全稳定ACCK型） | 乙类 | 国械注准20153461366 | 北京爱康宜诚医疗器材有限公司
WZ9172 | 胫骨平台(A3全稳定ACCK型) | 7989.3 | D | C03430110701006080230000019 | 膝关节假体-胫骨平台 | D | 乙类 | 国械注准20153461366 | 北京爱康宜诚医疗器材有限公司
WZ10219 | 胫骨垫片(A3全稳定ACCK型) | 5567.4 | BC 10mm | C03430210702006080230000076 | 膝关节假体 | 胫骨垫片（A3 全稳定 ACCK型）BC 10mm | 乙类 | 国械注准20153461366 | 北京爱康宜诚医疗器材有限公司
WZ9170 | 胫骨垫片(A3全稳定ACCK型) | 5567.4 | DE 10mm | C03430210702006080230000091 | 膝关节假体-胫骨垫片 | DE 10mm | 乙类 | 国械注准20153461366 | 北京爱康宜诚医疗器材有限公司
WZ10529 | 垫块(股骨侧后髁Ⅱ型) | 4415.4 | 3#5mm | C03430310702007080230000180 | 膝关节假体 | 垫块（股骨侧后髁Ⅱ型） | 乙类 | 国械注准20153131366 | 北京爱康宜诚医疗器材有限公司
WZ9167 | 垫块(股骨侧远端II型) | 4415.4 | 3#10mm | C03430310702007080230000244 | 膝关节假体-垫块 | 3#10mm | 乙类 | 国械注准20153461366 | 北京爱康宜诚医疗器材有限公司
WZ9166 | 垫块(胫骨侧半幅II型) | 4010 | D 10mm | C03430310702015080230000167 | 膝关节假体-垫块 | D 10mm | 乙类 | 国械注准20153131366 | 北京爱康宜诚医疗器材有限公司
WZ10220 | 加长杆Ⅱ型(槽型) | 4816.8 | φ14×80 | C03430410701001080230000393 | 膝关节假体 | 加长杆Ⅱ型(槽型)φ14×80 | 乙类 | 国械注准20153131366 | 北京爱康宜诚医疗器材有限公司
WZ10530 | 加长杆Ⅱ型(槽型) | 4816.8 | φ16×80 | C03430410701001080230000405 | 膝关节假体 | 加长杆Ⅱ型（槽型） | 乙类 | 国械注准20153131366 | 北京爱康宜诚医疗器材有限公司
WZ9165 | 加长杆II型(连体型) | 4816.8 | φ12×80 | C03430410701001080230000456 | 膝关节假体-加长杆 | φ12×80 | 乙类 | 国械注准20153461366 | 北京爱康宜诚医疗器材有限公司
WZ9169 | 加长杆II型(连体型) | 4816.8 | φ14×80 | C03430410701001080230000466 | 膝关节假体-加长杆 | φ14×80 | 乙类 | 国械注准20153461366 | 北京爱康宜诚医疗器材有限公司
WZ10221 | 加长杆Ⅱ型(柱型) | 4816.8 | φ12×80 | C03430410701002080230000288 | 膝关节假体 | 加长杆Ⅱ型（柱型）φ12×80 | 乙类 | 国械注准20153131366 | 北京爱康宜诚医疗器材有限公司
WZ9171 | 股骨髁(A3全稳定ACCK型) | 12456 | L3# | C03430510702005080230000046 | 膝关节假体-股骨髁 | L3＃ | 乙类 | 国械注准20153461366 | 北京爱康宜诚医疗器材有限公司
WZ10531 | 股骨髁(A3全稳定ACCK型) | 12456 | R3# | C03430510702005080230000064 | 膝关节假体 | 股骨髁（A3 全稳定 ACCK型） | 乙类 | 国械注准20153131366 | 北京爱康宜诚医疗器材有限公司
WZ9168 | 锁夹 | 2250 | M | C03430710701004080230000003 | 膝关节假体-锁夹 | M | 乙类 | 国械注准20173130533 | 北京爱康宜诚医疗器材有限公司
WZ8580 | 髋关节假体 骨水泥型股骨柄 | 1600 | CM1# | C03440210701009080230000002 | 髋关节假体 骨水泥型股骨柄 | CM 1# | 乙类 | 国械注准20143132039 | 北京爱康宜诚医疗器材有限公司
WZ8462 | 髋关节假体-股骨柄 | 2100 | BE1型-14 | C03440210702008005250000048 | 髋关节假体-型股骨柄 | BE1-14 | 乙类 | 国械注准20153130555 | 北京市春立正达医疗器械股份有限公司
WZ8480 | 髋关节假体-股骨柄 | 2100 | BE1型-9 | C03440210702008005250000050 | 髋关节假体-型股骨柄 | BE1-9 | 乙类 | 国械注准20153130555 | 北京市春立正达医疗器械股份有限公司
WZ8481 | 髋关节假体-股骨柄 | 2100 | BE1型-11 | C03440210702008005250000051 | 髋关节假体-型股骨柄 | BE1-11 | 乙类 | 国械注准20153130555 | 北京市春立正达医疗器械股份有限公司
WZ8465 | 髋关节假体-股骨柄 | 2100 | BE1型-15 | C03440210702008005250000052 | 髋关节假体-型股骨柄 | BE1-15 | 乙类 | 国械注准20153130555 | 北京市春立正达医疗器械股份有限公司
WZ8485 | 髋关节假体-股骨柄 | 2100 | BE1型-10 | C03440210702008005250000053 | 髋关节假体-型股骨柄 | BE1-10 | 乙类 | 国械注准20153130555 | 北京市春立正达医疗器械股份有限公司
WZ8477 | 髋关节假体-股骨柄 | 2100 | BE1型-12 | C03440210702008005250000054 | 髋关节假体-型股骨柄 | BE1-12 | 乙类 | 国械注准20153130555 | 北京市春立正达医疗器械股份有限公司
WZ8487 | 髋关节假体-股骨柄 | 2100 | BE1型-13 | C03440210702008005250000055 | 髋关节假体-型股骨柄 | BE1-13 | 乙类 | 国械注准20153130555 | 北京市春立正达医疗器械股份有限公司
WZ8449 | 髋关节假体-股骨柄 | 2100 | BE1型-8 | C03440210702008005250000058 | 髋关节假体-型股骨柄 | BE1-8 | 乙类 | 国械注准20153130555 | 北京市春立正达医疗器械股份有限公司
WZ8761 | 无领双锥度全涂层柄III型 | 2036 | 3# | C03440210702008064190000133 | 股骨柄 | Match-Ⅲ-HA/（无领双锥度全涂层柄III型）3# | 乙类 | 国械注准20193130056 | 北京威高亚华人工关节开发有限公司
WZ9442 | 股骨柄 | 1699 | 12.5mm | C03440210702008075510000183 | 股骨柄Femoral Stem | 00-7711-012-10/12.5mm | 乙类 | 国械注进20173130148 | Zimmer, Inc. 美国捷迈公司
WZ9418 | 股骨柄 | 1699 | 11mm | C03440210702008075510000184 | 股骨柄Femoral Stem | 00-7711-011-10/11mm | 乙类 | 国械注进20173130148 | Zimmer, Inc. 美国捷迈公司
WZ9440 | 股骨柄 | 1699 | 9mm | C03440210702008075510000187 | 股骨柄Femoral Stem | 00-7711-009-10/9mm | 乙类 | 国械注进20173130148 | Zimmer, Inc. 美国捷迈公司
WZ9420 | 股骨柄 | 1699 | 7.5mm | C03440210702008075510000191 | 股骨柄Femoral Stem | 00-7711-007-10/7.5mm | 乙类 | 国械注进20173130148 | Zimmer, Inc. 美国捷迈公司
WZ9416 | 股骨柄 | 1699 | 13.5mm | C03440210702008075510000192 | 股骨柄Femoral Stem | 00-7711-013-00/13.5mm | 乙类 | 国械注进20173130148 | Zimmer, Inc. 美国捷迈公司
WZ9428 | 股骨柄 | 1699 | 10mm | C03440210702008075510000194 | 股骨柄Femoral Stem | 00-7711-010-10/10mm | 乙类 | 国械注进20173130148 | Zimmer, Inc. 美国捷迈公司
WZ9326 | 股骨柄 | 1699 | 6mm | C03440210702008075510000355 | 股骨柄Femoral Stem | 无领型/单喷涂层/生物型/6mm | 乙类 | 国械注进20173130148 | 捷迈(上海)医疗国际贸易有限公司
WZ7334 | 股骨柄 | 1926 | 3L92509 Corail 股骨柄 标准无领 9 | C03440210702008090980000002 | Corail 股骨柄 标准无领 | Corail 股骨柄 标准无领 9号 | 乙类 | 国械注进20173460244 | 强生（上海）医疗器材有限公司
WZ7316 | 股骨柄 | 1926 | 3L92510 Corail 股骨柄 标准无领 1 | C03440210702008090980000003 | Corail 股骨柄 标准无领 | Corail 股骨柄 标准无领 10号 | 乙类 | 国械注进20173460244 | 强生（上海）医疗器材有限公司
WZ7332 | 股骨柄 | 1926 | 3L92511 Corail 股骨柄 标准无领 1 | C03440210702008090980000004 | Corail 股骨柄 标准无领 | Corail 股骨柄 标准无领 11号 | 乙类 | 国械注进20173460244 | 强生（上海）医疗器材有限公司
WZ7277 | 股骨柄 | 1926 | 3L92512 Corail 股骨柄 标准无领 1 | C03440210702008090980000005 | Corail 股骨柄 标准无领 | Corail 股骨柄 标准无领 12号 | 乙类 | 国械注进20173460244 | 强生（上海）医疗器材有限公司
WZ7282 | 股骨柄 | 1926 | 3L92513 Corail 股骨柄 标准无领 1 | C03440210702008090980000006 | Corail 股骨柄 标准无领 | Corail 股骨柄 标准无领 13号 | 乙类 | 国械注进20173460244 | 强生（上海）医疗器材有限公司
WZ7270 | 股骨柄 | 1926 | 3L92514 Corail 股骨柄 标准无领 1 | C03440210702008090980000007 | Corail 股骨柄 标准无领 | Corail 股骨柄 标准无领 14号 | 乙类 | 国械注进20173460244 | 强生（上海）医疗器材有限公司
WZ8504 | 髋关节假体-股骨柄 | 3350 | BE型-11 | C03440210702010005250000043 | 髋关节假体-股骨柄 | BE型-11 | 乙类 | 国械注准20153130555 | 北京市春立正达医疗器械股份有限公司
WZ8493 | 髋关节假体-股骨柄 | 3350 | BE型-15 | C03440210702010005250000044 | 髋关节假体-股骨柄 | BE型-15 | 乙类 | 国械注准20153130555 | 北京市春立正达医疗器械股份有限公司
WZ8501 | 髋关节假体-股骨柄 | 3350 | BE型-12 | C03440210702010005250000045 | 髋关节假体-股骨柄 | BE型-12 | 乙类 | 国械注准20153130555 | 北京市春立正达医疗器械股份有限公司
WZ8500 | 髋关节假体-股骨柄 | 3350 | BE型-10 | C03440210702010005250000046 | 髋关节假体-股骨柄 | BE型-10 | 乙类 | 国械注准20153130555 | 北京市春立正达医疗器械股份有限公司
WZ8511 | 髋关节假体-股骨柄 | 3350 | BE型-14 | C03440210702010005250000049 | 髋关节假体-股骨柄 | BE型-14 | 乙类 | 国械注准20153130555 | 北京市春立正达医疗器械股份有限公司
WZ8502 | 髋关节假体-股骨柄 | 3350 | BE型-13 | C03440210702010005250000050 | 髋关节假体-股骨柄 | BE型-13 | 乙类 | 国械注准20153130555 | 北京市春立正达医疗器械股份有限公司
WZ8499 | 髋关节假体-股骨柄 | 3350 | BE型-8 | C03440210702010005250000051 | 髋关节假体-股骨柄 | BE型-8 | 乙类 | 国械注准20153130555 | 北京市春立正达医疗器械股份有限公司
WZ8492 | 髋关节假体-股骨柄 | 3350 | BE型-9 | C03440210702010005250000054 | 髋关节假体-股骨柄 | BE型-9 | 乙类 | 国械注准20153130555 | 北京市春立正达医疗器械股份有限公司
WZ7241 | 髋关节假体-金属丝髋关节柄 | 11200 | 00-7862-012-00 VERSYS FMT stem 1 | C03440210702010075510000132 | 髋关节假体-金属丝髋关节柄 | VERSYS FMT stem 12X125 | 乙类 | 国械注进20163130387 | 捷迈（上海）医疗国际贸易有限公司
WZ7244 | 髋关节假体-金属丝髋关节柄 | 11200 | 00-7862-009-00 VERSYS FMT stem 9 | C03440210702010075510000136 | 髋关节假体-金属丝髋关节柄 | VERSYS FMT stem 9X110 | 乙类 | 国械注进20163130387 | 捷迈（上海）医疗国际贸易有限公司
WZ7248 | 髋关节假体-金属丝髋关节柄 | 11200 | 00-7862-011-00 VERSYS FMT stem 1 | C03440210702010075510000137 | 髋关节假体-金属丝髋关节柄 | VERSYS FMT stem 11X120 | 乙类 | 国械注进20163130387 | 捷迈（上海）医疗国际贸易有限公司
WZ7247 | 髋关节假体-金属丝髋关节柄 | 11200 | 00-7862-013-00 VERSYS FMT stem 1 | C03440210702010075510000138 | 髋关节假体-金属丝髋关节柄 | VERSYS FMT stem 13X130 | 乙类 | 国械注进20163130387 | 捷迈（上海）医疗国际贸易有限公司
WZ7245 | 髋关节假体-金属丝髋关节柄 | 11200 | 00-7862-015-00 VERSYS FMT stem 1 | C03440210702010075510000139 | 髋关节假体-金属丝髋关节柄 | VERSYS FMT stem 15X140 | 乙类 | 国械注进20163130387 | 捷迈（上海）医疗国际贸易有限公司
WZ7246 | 髋关节假体-金属丝髋关节柄 | 11200 | 00-7862-014-00 VERSYS FMT stem 1 | C03440210702010075510000140 | 髋关节假体-金属丝髋关节柄 | VERSYS FMT stem 14X135 | 乙类 | 国械注进20163130387 | 捷迈（上海）医疗国际贸易有限公司
WZ7654 | 生物型股骨柄 | 1600 | BG-VⅢ-1# | C03440210702010080230000051 | 髋关节假体生物型股骨柄 | BG-VIII-1# | 乙类 | 国械注准20153130214 | 北京爱康宜诚医疗器材有限公司
WZ7278 | 生物型股骨柄(ML型) | 1600 | BG-VⅢ-BG-VⅢ-2# BG-VⅢ-2# | C03440210702010080230000053 | 髋关节假体生物型股骨柄 | BG-VIII-2# | 乙类 | 国械注准20153130214 | 北京爱康宜诚医疗器材有限公司
WZ7598 | 生物型股骨柄 | 1600 | BG-VIII-2.5# | C03440210702010080230000054 | 髋关节假体生物型股骨柄 | BG-VIII-2.5# | 乙类 | 国械注准20153130214 | 北京爱康宜诚医疗器材有限公司
WZ7293 | 生物型股骨柄(ML型) | 1600 | BG-VⅢ-BG-VⅢ-3#BG-VⅢ-3# | C03440210702010080230000055 | 髋关节假体生物型股骨柄 | BG-VIII-3# | 乙类 | 国械注准20153130214 | 北京爱康宜诚医疗器材有限公司
WZ11423 | 股骨柄(MS型) | 1600 | 股骨柄(MS型)MS-3# | C03440210702010080230000074 | 髋关节假体-股骨柄 | 股骨柄（MS型） | 乙类 | 国械注准20153131312 | 北京爱康宜诚医疗器材有限公司
WZ10999 | 股骨柄(MS型) | 1600 | 股骨柄(MS型)MS-4# | C03440210702010080230000075 | 髋关节假体-股骨柄 | 股骨柄（MS型） | 乙类 | 国械注准20153131312 | 北京爱康宜诚医疗器材有限公司
WZ11001 | 股骨柄(MS型) | 1600 | 股骨柄(MS型)MS-5# | C03440210702010080230000076 | 髋关节假体-股骨柄 | 股骨柄（MS型） | 乙类 | 国械注准20153131312 | 北京爱康宜诚医疗器材有限公司
WZ11422 | 股骨柄(MS型) | 1600 | 股骨柄(MS型)MS-6# | C03440210702010080230000077 | 髋关节假体-股骨柄 | 股骨柄（MS型） | 乙类 | 国械注准20153131312 | 北京爱康宜诚医疗器材有限公司
WZ9594 | 髋关节假体-股骨柄 | 2762 | 股骨柄 CL-TH-1# | C03440210702010080230000081 | 髋关节假体-股骨柄 | 无滤纸(凹凸面)型15mm*15mm | 乙类 | 股骨柄（CL-TH型）/CL-TH-1# | 北京爱康宜诚医疗器材有限公司
WZ9581 | 髋关节假体-股骨柄 | 2762 | 股骨柄 CL-TH-2# | C03440210702010080230000089 | 髋关节假体-股骨柄(CL-TH型) | CL-TH-2# | 乙类 | 国械注准20153131312 | 北京爱康宜诚医疗器材有限公司
WZ9591 | 髋关节假体-股骨柄 | 2762 | 股骨柄 CL-TH-3# | C03440210702010080230000090 | 髋关节假体-股骨柄(CL-TH型) | CL-TH-3# | 乙类 | 国械注准20153131312 | 北京爱康宜诚医疗器材有限公司
WZ9586 | 髋关节假体-股骨柄 | 2762 | 股骨柄 CL-TH-4# | C03440210702010080230000091 | 髋关节假体-股骨柄(CL-TH型) | CL-TH-4# | 乙类 | 国械注准20153131312 | 北京爱康宜诚医疗器材有限公司
WZ9590 | 髋关节假体-股骨柄 | 2762 | 股骨柄 CL-TH-5# | C03440210702010080230000092 | 髋关节假体-股骨柄(CL-TH型) | CL-TH-5# | 乙类 | 国械注准20153131312 | 北京爱康宜诚医疗器材有限公司
WZ9583 | 髋关节假体-股骨柄 | 2762 | 股骨柄CL-TH-6# | C03440210702010080230000093 | 髋关节假体-股骨柄(CL-TH型) | CL-TH-6# | 乙类 | 国械注准20153131312 | 北京爱康宜诚医疗器材有限公司
WZ12628 | 髋关节假体-股骨柄 | 2762 | 股骨柄 CL-TH7# | C03440210702010080230000094 | 髋关节假体-股骨柄(CL-TH型) | CL-TH-7# | 乙类 | 国械注准20153131312 | 北京爱康宜诚医疗器材有限公司
WZ9430 | 髋关节假体组件-髋臼外杯及孔塞 | 1185 | (外杯)KK/56mm | C03440310701001075510000005 | 7856 - Trilogy-IT 髋臼外杯 3孔 | FM IT ACET SHELL CLUSTER 56 KK | 乙类 | 国械注进20143465629 | 捷迈（上海）医疗国际贸易有限公司
WZ9414 | 髋关节假体组件-髋臼外杯及孔塞 | 1185 | (外杯)GG/48mm | C03440310701001075510000006 | 7856 - Trilogy-IT 髋臼外杯 3孔 | FM IT ACET SHELL CLUSTER 48 GG | 乙类 | 国械注进20143465629 | 捷迈（上海）医疗国际贸易有限公司
WZ9422 | 髋关节假体组件-髋臼外杯及孔塞 | 1185 | (外杯)LL/58mm | C03440310701001075510000008 | 7856 - Trilogy-IT 髋臼外杯 3孔 | FM IT ACET SHELL CLUSTER 58 LL | 乙类 | 国械注进20143465629 | 捷迈（上海）医疗国际贸易有限公司
WZ9439 | 髋关节假体组件-髋臼外杯及孔塞 | 1185 | (外杯)II/52mm | C03440310701001075510000010 | 7856 - Trilogy-IT 髋臼外杯 3孔 | FM IT ACET SHELL CLUSTER 52 II | 乙类 | 国械注进20143465629 | 捷迈（上海）医疗国际贸易有限公司
WZ9324 | 髋关节假体组件-髋臼外杯及孔塞 | 1185 | (外杯)HH/50mm | C03440310701001075510000012 | 7856 - Trilogy-IT 髋臼外杯 3孔 | FM IT ACET SHELL CLUSTER 50 HH | 乙类 | 国械注进20143465629 | 捷迈（上海）医疗国际贸易有限公司
WZ9415 | 髋关节假体组件-髋臼外杯及孔塞 | 1185 | (外杯)JJ/54mm | C03440310701001075510000013 | 7856 - Trilogy-IT 髋臼外杯 3孔 | FM IT ACET SHELL CLUSTER 54 JJ | 乙类 | 国械注进20143465629 | 捷迈（上海）医疗国际贸易有限公司
WZ9432 | 髋关节假体组件-髋臼外杯及孔塞 | 1185 | (外杯)FF/46mm | C03440310701001075510000014 | 7856 - Trilogy-IT 髋臼外杯 3孔 | FM IT ACET SHELL CLUSTER 46 FF | 乙类 | 国械注进20143465629 | 捷迈（上海）医疗国际贸易有限公司
WZ7324a | 髋关节假体金属髋臼(金属髋臼生物ML型) | 1290 | 金属髋臼(生物ML型)46/28 | C03440310701003080230000001 | 髋关节假体金属髋臼（金属髋臼生物ML型） | 46/28 | 乙类 | 国械注准20193131934 | 北京爱康宜诚医疗器材有限公司
WZ7263 | 髋关节假体金属髋臼(金属髋臼生物ML型) | 1290 | 金属髋臼(生物ML型)50/32 | C03440310701003080230000020 | 髋关节假体金属髋臼（金属髋臼生物ML型） | 50/32 | 乙类 | 国械注准20193131934 | 北京爱康宜诚医疗器材有限公司
WZ7324 | 髋关节假体金属髋臼(金属髋臼生物ML型) | 1290 | 金属髋臼(生物ML型)52/32 | C03440310701003080230000022 | 髋关节假体金属髋臼（金属髋臼生物ML型） | 52/32 | 乙类 | 国械注准20193131934 | 北京爱康宜诚医疗器材有限公司
WZ12491 | 髋臼杯 | 822 | 1217-30-046 PINNACLE Gription Ba | C03440310701003090980000033 | Grip Bantam髋臼杯2 | PINNACLE Gription Bantam髋臼杯 46mm | 乙类 | 国械注进20153462074 | 强生（上海）医疗器材有限公司
WZ8146 | 生物型髋臼杯系统 | 710 | 1217-22-050 Pinnacle Sector 髋臼 | C03440310701003090980000053 | 生物型髋臼杯系统 | 1217-22-050 | 乙类 | 国械注进20153460710 | 强生(上海)医疗器材有限公司
WZ12492 | 髋臼杯 | 822 | 1217-30-048 PINNACLE Gription Se | C03440310701003090980000064 | 髋臼杯Pinnacle with Gription Acetabular Cups | 1217-32-048 | 乙类 | 国械注进20153132074 | 德培依（美国）骨科股份有限公司DePuy Orthopaedics,Inc
WZ12748 | 髋臼杯 | 822 | 1217-32-048 PINNACLE Gription Se | C03440310701003090980000064 | 髋臼杯Pinnacle with Gription Acetabular Cups | 1217-32-048 | 乙类 | 国械注进20153132074 | 德培依（美国）骨科股份有限公司DePuy Orthopaedics,Inc
WZ12747 | 髋臼杯 | 822 | 1217-32-050 PINNACLE Gription Se | C03440310701003090980000065 | 髋臼杯Pinnacle with Gription Acetabular Cups | 1217-32-050 | 乙类 | 国械注进20153132074 | 德培依（美国）骨科股份有限公司DePuy Orthopaedics,Inc
WZ12489 | 髋臼杯 | 822 | 1217-30-050 PINNACLE Gription Se | C03440310701003090980000065 | 髋臼杯Pinnacle with Gription Acetabular Cups | 1217-32-050 | 乙类 | 国械注进20153132074 | 德培依（美国）骨科股份有限公司DePuy Orthopaedics,Inc
WZ12487 | 髋臼杯 | 822 | 1217-30-052 PINNACLE Gription Se | C03440310701003090980000066 | 髋臼杯Pinnacle with Gription Acetabular Cups | 1217-32-052 | 乙类 | 国械注进20153132074 | 德培依（美国）骨科股份有限公司DePuy Orthopaedics,Inc
WZ12751 | 髋臼杯 | 822 | 1217-32-052 PINNACLE Gription Se | C03440310701003090980000066 | 髋臼杯Pinnacle with Gription Acetabular Cups | 1217-32-052 | 乙类 | 国械注进20153132074 | 德培依（美国）骨科股份有限公司DePuy Orthopaedics,Inc
WZ12750 | 髋臼杯 | 822 | 1217-32-054 PINNACLE Gription Se | C03440310701003090980000067 | 髋臼杯Pinnacle with Gription Acetabular Cups | 1217-32-054 | 乙类 | 国械注进20153132074 | 德培依（美国）骨科股份有限公司DePuy Orthopaedics,Inc
WZ12488 | 髋臼杯 | 822 | 1217-30-054 PINNACLE Gription Se | C03440310701003090980000067 | 髋臼杯Pinnacle with Gription Acetabular Cups | 1217-32-054 | 乙类 | 国械注进20153132074 | 德培依（美国）骨科股份有限公司DePuy Orthopaedics,Inc
WZ12490 | 髋臼杯 | 822 | 1217-30-056 PINNACLE Gription Se | C03440310701003090980000068 | 髋臼杯Pinnacle with Gription Acetabular Cups | 1217-32-056 | 乙类 | 国械注进20153132074 | 德培依（美国）骨科股份有限公司DePuy Orthopaedics,Inc
WZ12749 | 髋臼杯 | 822 | 1217-32-056 PINNACLE Gription Se | C03440310701003090980000068 | 髋臼杯Pinnacle with Gription Acetabular Cups | 1217-32-056 | 乙类 | 国械注进20153132074 | 德培依（美国）骨科股份有限公司DePuy Orthopaedics,Inc
WZ8139 | 生物型髋臼杯系统 | 710 | 1217-22-056 | C03440310701003090980000077 | 生物型髋臼杯系统Pinnacle Acetabular System | 1217-22-056 | 乙类 | 国械注进20153130710 | 德培依（美国）骨科股份有限公司 DePuy Orthopaedics, Inc.
WZ8137 | 生物型髋臼杯系统 | 710 | 1217-22-048 | C03440310701003090980000081 | 生物型髋臼杯系统Pinnacle Acetabular System | 1217-22-048 | 乙类 | 国械注进20153130710 | 德培依（美国）骨科股份有限公司 DePuy Orthopaedics, Inc.
WZ8138 | 生物型髋臼杯系统 | 710 | 1217-22-052 | C03440310701003090980000082 | 生物型髋臼杯系统Pinnacle Acetabular System | 1217-22-052 | 乙类 | 国械注进20153130710 | 德培依（美国）骨科股份有限公司 DePuy Orthopaedics, Inc.
WZ8476 | 髋关节假体-全髋臼 | 350 | 金属外杯14-56 | C03440310701005005250000018 | 髋关节假体-均匀粗糙面50型全髋臼 | 金属外杯14-56 | 乙类 | 国械注准20173464472 | 北京市春立正达医疗器械股份有限公司
WZ8458 | 髋关节假体-全髋臼 | 350 | 金属外杯15-58 | C03440310701005005250000019 | 髋关节假体-均匀粗糙面50型全髋臼 | 金属外杯15-58 | 乙类 | 国械注准20173464472 | 北京市春立正达医疗器械股份有限公司
WZ8464 | 髋关节假体-全髋臼 | 350 | 金属外杯8-44 | C03440310701005005250000023 | 髋关节假体-均匀粗糙面50型全髋臼 | 金属外杯8-44 | 乙类 | 国械注准20173464472 | 北京市春立正达医疗器械股份有限公司
WZ8463 | 髋关节假体-全髋臼 | 350 | 金属外杯9-46 | C03440310701005005250000027 | 髋关节假体-均匀粗糙面50型全髋臼 | 金属外杯9-46 | 乙类 | 国械注准20173464472 | 北京市春立正达医疗器械股份有限公司
WZ8456 | 髋关节假体-全髋臼 | 350 | 金属外杯16-60 | C03440310701005005250000028 | 髋关节假体-均匀粗糙面50型全髋臼 | 金属外杯16-60 | 乙类 | 国械注准20173464472 | 北京市春立正达医疗器械股份有限公司
WZ8468 | 髋关节假体-全髋臼 | 350 | 金属外杯10-48 | C03440310701005005250000030 | 髋关节假体-均匀粗糙面50型全髋臼 | 金属外杯10-48 | 乙类 | 国械注准20173464472 | 北京市春立正达医疗器械股份有限公司
WZ8473 | 髋关节假体-全髋臼 | 350 | 金属外杯12-52 | C03440310701005005250000031 | 髋关节假体-均匀粗糙面50型全髋臼 | 金属外杯12-52 | 乙类 | 国械注准20173464472 | 北京市春立正达医疗器械股份有限公司
WZ8486 | 髋关节假体-全髋臼 | 350 | 金属外杯13-54 | C03440310701005005250000032 | 髋关节假体-均匀粗糙面50型全髋臼 | 金属外杯13-54 | 乙类 | 国械注准20173464472 | 北京市春立正达医疗器械股份有限公司
WZ8467 | 髋关节假体-全髋臼 | 350 | 金属外杯11-50 | C03440310701005005250000034 | 髋关节假体-均匀粗糙面50型全髋臼 | 金属外杯11-50 | 乙类 | 国械注准20173464472 | 北京市春立正达医疗器械股份有限公司
WZ8510 | 髋关节假体-微槽面42型全髋臼 | 350 | 金属外杯15-58 | C03440310701008005250000025 | 髋关节假体-微槽面42型全髋臼 | 金属外杯15-58 | 乙类 | 国械注准20173464472 | 北京市春立正达医疗器械股份有限公司
WZ8494 | 髋关节假体-微槽面42型全髋臼 | 350 | 金属外杯10-48 | C03440310701008005250000027 | 髋关节假体-微槽面42型全髋臼 | 金属外杯10-48 | 乙类 | 国械注准20173464472 | 北京市春立正达医疗器械股份有限公司
WZ8497 | 髋关节假体-微槽面42型全髋臼 | 350 | 金属外杯12-52 | C03440310701008005250000037 | 髋关节假体-微槽面42型全髋臼 | 金属外杯12-52 | 乙类 | 国械注准20173464472 | 北京市春立正达医疗器械股份有限公司
WZ8508 | 髋关节假体-微槽面42型全髋臼 | 350 | 金属外杯14-56 | C03440310701008005250000040 | 髋关节假体-微槽面42型全髋臼 | 金属外杯14-56 | 乙类 | 国械注准20173464472 | 北京市春立正达医疗器械股份有限公司
WZ8509 | 髋关节假体-微槽面42型全髋臼 | 350 | 金属外杯8-44 | C03440310701008005250000049 | 髋关节假体-微槽面42型全髋臼 | 金属外杯8-44 | 乙类 | 国械注准20173464472 | 北京市春立正达医疗器械股份有限公司
WZ8496 | 髋关节假体-微槽面42型全髋臼 | 350 | 金属外杯9-46 | C03440310701008005250000052 | 髋关节假体-微槽面42型全髋臼 | 金属外杯9-46 | 乙类 | 国械注准20173464472 | 北京市春立正达医疗器械股份有限公司
WZ8503 | 髋关节假体-微槽面42型全髋臼 | 350 | 金属外杯11-50 | C03440310701008005250000055 | 髋关节假体-微槽面42型全髋臼 | 金属外杯11-50 | 乙类 | 国械注准20173464472 | 北京市春立正达医疗器械股份有限公司
WZ8512 | 髋关节假体-微槽面42型全髋臼 | 350 | 金属外杯13-54 | C03440310701008005250000073 | 髋关节假体-微槽面42型全髋臼 | 金属外杯13-54 | 乙类 | 国械注准20173464472 | 北京市春立正达医疗器械股份有限公司
WZ8498 | 髋关节假体-微槽面42型全髋臼 | 350 | 金属外杯16-60 | C03440310701008005250000080 | 髋关节假体-微槽面42型全髋臼 | 金属外杯16-60 | 乙类 | 国械注准20173464472 | 北京市春立正达医疗器械股份有限公司
WZ9582 | 髋关节假体 髋臼部件 | 1290 | 金属髋臼外杯(金属骨小梁I型)48/40 | C03440310701013080230000001 | 髋关节假体 髋臼部件 | 金属髋臼外杯（金属骨小梁I型）/48/40 | 乙类 | 国械注准20153131311 | 北京爱康宜诚医疗器材有限公司
WZ9577 | 髋关节假体 髋臼部件 | 1290 | 金属髋臼外杯(金属骨小梁I型)52/44 | C03440310701013080230000009 | 髋关节假体 髋臼部件 | 金属髋臼外杯（金属骨小梁I型）/52/44 | 乙类 | 国械注准20153131311 | 北京爱康宜诚医疗器材有限公司
WZ9593 | 髋关节假体 髋臼部件 | 1290 | 金属髋臼外杯(金属骨小梁I型)44/36 | C03440310701013080230000010 | 髋关节假体 髋臼部件 | 金属髋臼外杯（金属骨小梁I型）/44/36 | 乙类 | 国械注准20153131311 | 北京爱康宜诚医疗器材有限公司
WZ9578 | 髋关节假体 髋臼部件 | 1290 | 金属髋臼外杯(金属骨小梁I型)54/46 | C03440310701013080230000020 | 髋关节假体 髋臼部件 | 金属髋臼外杯（金属骨小梁I型）/54/46 | 乙类 | 国械注准20153131311 | 北京爱康宜诚医疗器材有限公司
WZ9587 | 髋关节假体 髋臼部件 | 1290 | 金属髋臼外杯(金属骨小梁I型)46/38 | C03440310701013080230000024 | 髋关节假体 髋臼部件 | 金属髋臼外杯（金属骨小梁I型）/46/38 | 乙类 | 国械注准20153131311 | 北京爱康宜诚医疗器材有限公司
WZ9576 | 髋关节假体 髋臼部件 | 1290 | 金属髋臼外杯(金属骨小梁I型)56/48 | C03440310701013080230000027 | 髋关节假体 髋臼部件 | 金属髋臼外杯（金属骨小梁I型）/56/48 | 乙类 | 国械注准20153131311 | 北京爱康宜诚医疗器材有限公司
WZ9584 | 髋关节假体 髋臼部件 | 1290 | 金属髋臼外杯(金属骨小梁I型)50/42 | C03440310701013080230000061 | 髋关节假体 髋臼部件 | 金属髋臼外杯（金属骨小梁I型）/50/42 | 乙类 | 国械注准20153131311 | 北京爱康宜诚医疗器材有限公司
WZ11000 | 髋关节假体 髋臼部件 | 1400 | 金属髋臼外杯(金属骨小梁Ⅲa型)52/ | C03440310701015080230000002 | 髋关节假体 髋臼部件 | 金属髋臼外杯（金属骨小梁Ⅲa型） | 乙类 | 国械注准20153131311 | 北京爱康宜诚医疗器材有限公司
WZ12510 | 髋关节假体 髋臼部件 | 1400 | 金属髋臼外杯(金属骨小梁Ⅲa型) 50 | C03440310701015080230000017 | 髋关节假体 髋臼部件 | 金属髋臼外杯（金属骨小梁Ⅲa型） | 乙类 | 国械注准20153131311 | 北京爱康宜诚医疗器材有限公司
WZ10998 | 髋关节假体 髋臼部件 | 1400 | 金属髋臼外杯(金属骨小梁Ⅲa型)48/ | C03440310701015080230000036 | 髋关节假体 髋臼部件 | 金属髋臼外杯（金属骨小梁Ⅲa型） | 乙类 | 国械注准20153131311 | 北京爱康宜诚医疗器材有限公司
WZ12509 | 髋关节假体 髋臼部件 | 1400 | 金属髋臼外杯(金属骨小梁Ⅲa型) 54 | C03440310701015080230000041 | 髋关节假体 髋臼部件 | 金属髋臼外杯（金属骨小梁Ⅲa型） | 乙类 | 国械注准20153131311 | 北京爱康宜诚医疗器材有限公司
WZ11221 | 髋关节假体 髋臼部件 | 1400 | 金属髋臼外杯(金属骨小梁Ⅲa型) 46 | C03440310701015080230000057 | 髋关节假体 髋臼部件 | 金属髋臼外杯（金属骨小梁Ⅲa型） | 乙类 | 国械注准20153131311 | 北京爱康宜诚医疗器材有限公司
WZ8762 | 球头 | 1541 | 28-4mm | C03440510702000064190000065 | 人工髋关节-球头 | GMH/（球头）28-4mm | 乙类 | 国械注准20153132154 | 北京威高亚华人工关节开发有限公司
WZ7601 | 髋关节假体-股骨头 | 1934 | 00-8018-032-01 12/14 32MM DIA -3 | C03440510702000075510000018 | Versys 12/14锥形股骨球头 32mm | 12/14 32MM DIA -3.5MM | 乙类 | 国械注进20153463087 | 捷迈（上海）医疗国际贸易有限公司
WZ7603 | 髋关节假体-股骨头 | 1934 | 00-8018-032-03 12/14 32MM DIA +3 | C03440510702000075510000020 | Versys 12/14锥形股骨球头 32mm | 12/14 32MM DIA +3.5MM | 乙类 | 国械注进20153463087 | 捷迈（上海）医疗国际贸易有限公司
WZ7607 | 髋关节假体-股骨头 | 1934 | 00-8018-032-02 12/14 32MM DIA +0 | C03440510702000075510000021 | Versys 12/14锥形股骨球头 32mm | 12/14 32MM DIA +0 MM | 乙类 | 国械注进20153463087 | 捷迈（上海）医疗国际贸易有限公司
WZ7612 | 髋关节假体-股骨头 | 1934 | 00-8018-032-14 12/14 32 MM DIAME | C03440510702000075510000022 | Versys 12/14锥形股骨球头 32mm | 12/14 32 MM DIAMETER +7.0MM | 乙类 | 国械注进20153463087 | 捷迈（上海）医疗国际贸易有限公司
WZ7606 | 髋关节假体-股骨头 | 1934 | 00-8018-028-01 -3.5X28MM DIA(00- | C03440510702000075510000028 | VerSys 12/14锥形股骨球头28mm | -3.5X28MM DIA | 乙类 | 国械注进20153463087 | 捷迈（上海）医疗国际贸易有限公司
WZ7610 | 髋关节假体-股骨头 | 1934 | 00-8018-028-03 +3.5X28MM DIA(00- | C03440510702000075510000030 | VerSys 12/14锥形股骨球头28mm | +3.5X28MM DIA | 乙类 | 国械注进20153463087 | 捷迈（上海）医疗国际贸易有限公司
WZ7608 | 髋关节假体-股骨头 | 1934 | 00-8018-028-02 +0X28MM DIA(00-80 | C03440510702000075510000031 | VerSys 12/14锥形股骨球头28mm | +0X28MM DIA | 乙类 | 国械注进20153463087 | 捷迈（上海）医疗国际贸易有限公司
WZ7504 | Versys 12/14锥形股骨球头 | 1433 | 00-8018-036-01 5X36MM DIA | C03440510702000075510000047 | VerSys 12/14锥形股骨球头36mm | 5X36MM DIA | 乙类 | 国械注进20173460143 | 捷迈（上海）医疗国际贸易有限公司
WZ7489 | Versys 12/14锥形股骨球头 | 1433 | 00-8018-036-03 5X36MM DIA | C03440510702000075510000048 | VerSys 12/14锥形股骨球头36mm | 5X36MM DIA | 乙类 | 国械注进20173460143 | 捷迈（上海）医疗国际贸易有限公司
WZ7506 | Versys 12/14锥形股骨球头 | 1433 | 00-8018-036-05 5X36MM DIA | C03440510702000075510000049 | VerSys 12/14锥形股骨球头36mm | 5X36MM DIA | 乙类 | 国械注进20173460143 | 捷迈（上海）医疗国际贸易有限公司
WZ7492 | Versys 12/14锥形股骨球头 | 1433 | 00-8018-036-02 0X36MM DIA | C03440510702000075510000050 | VerSys 12/14锥形股骨球头36mm | 0X36MM DIA | 乙类 | 国械注进20173460143 | 捷迈（上海）医疗国际贸易有限公司
WZ7505 | Versys 12/14锥形股骨球头 | 1433 | 00-8018-036-04 0X36MM DIA | C03440510702000075510000051 | VerSys 12/14锥形股骨球头36mm | 0X36MM DIA | 乙类 | 国械注进20173460143 | 捷迈（上海）医疗国际贸易有限公司
WZ7283 | 髋关节假体球头 | 1350 | 球头28/0 | C03440510702000080230000001 | 髋关节假体 球头 | 28/0 | 乙类 | 国械注准20143132339 | 北京爱康宜诚医疗器材有限公司
WZ7295 | 髋关节假体球头 | 1350 | 球头22/0 | C03440510702000080230000008 | 髋关节假体 球头 | 22/0 | 乙类 | 国械注准20143132339 | 北京爱康宜诚医疗器材有限公司
WZ12745 | 髋关节假体球头 | 1350 | 28/-4 | C03440510702000080230000009 | 髋关节假体 球头 | 28/-4 | 乙类 | 国械注准20143132339 | 北京爱康宜诚医疗器材有限公司
WZ7327 | 髋关节假体球头 | 1350 | 球头32/0 | C03440510702000080230000010 | 髋关节假体 球头 | 32/0 | 乙类 | 国械注准20143132339 | 北京爱康宜诚医疗器材有限公司
WZ9288 | 股骨头 | 1300 | 1365-22-000 | C03440510702000090980000027 | 股骨头Femoral Head | 1365-22-000 | 乙类 | 国械注进20153461468 | 强生(上海)医疗器材有限公司
WZ8482 | 髋关节假体-TB型球头 | 1350 | TB/32S | C03440510705000005250000007 | 髋关节假体-TB型球头 | TB/32S | 乙类 | 国械注准20153130555 | 北京市春立正达医疗器械股份有限公司
WZ8471 | 髋关节假体-TB型球头 | 1350 | TB/36XL | C03440510705000005250000008 | 髋关节假体-TB型球头 | TB/36XL | 乙类 | 国械注准20153130555 | 北京市春立正达医疗器械股份有限公司
WZ8470 | 髋关节假体-TB型球头 | 1350 | TB/32L | C03440510705000005250000009 | 髋关节假体-TB型球头 | TB/32L | 乙类 | 国械注准20153130555 | 北京市春立正达医疗器械股份有限公司
WZ8472 | 髋关节假体-TB型球头 | 1350 | TB/36S | C03440510705000005250000010 | 髋关节假体-TB型球头 | TB/36S | 乙类 | 国械注准20153130555 | 北京市春立正达医疗器械股份有限公司
WZ8452 | 髋关节假体-TB型球头 | 1350 | TB/32M | C03440510705000005250000011 | 髋关节假体-TB型球头 | TB/32M | 乙类 | 国械注准20153130555 | 北京市春立正达医疗器械股份有限公司
WZ8479 | 髋关节假体-TB型球头 | 1350 | TB/28S | C03440510705000005250000012 | 髋关节假体-TB型球头 | TB/28S | 乙类 | 国械注准20153130555 | 北京市春立正达医疗器械股份有限公司
WZ8457 | 髋关节假体-TB型球头 | 1350 | TB/28XL | C03440510705000005250000013 | 髋关节假体-TB型球头 | TB/28XL | 乙类 | 国械注准20153130555 | 北京市春立正达医疗器械股份有限公司
WZ8478 | 髋关节假体-TB型球头 | 1350 | TB/36L | C03440510705000005250000014 | 髋关节假体-TB型球头 | TB/36L | 乙类 | 国械注准20153130555 | 北京市春立正达医疗器械股份有限公司
WZ8448 | 髋关节假体-TB型球头 | 1350 | TB/32XL | C03440510705000005250000015 | 髋关节假体-TB型球头 | TB/32XL | 乙类 | 国械注准20153130555 | 北京市春立正达医疗器械股份有限公司
WZ8459 | 髋关节假体-TB型球头 | 1350 | TB/36M | C03440510705000005250000016 | 髋关节假体-TB型球头 | TB/36M | 乙类 | 国械注准20153130555 | 北京市春立正达医疗器械股份有限公司
WZ8455 | 髋关节假体-TB型球头 | 1350 | TB/28M | C03440510705000005250000017 | 髋关节假体-TB型球头 | TB/28M | 乙类 | 国械注准20153130555 | 北京市春立正达医疗器械股份有限公司
WZ8461 | 髋关节假体-TB型球头 | 1350 | TB/28L | C03440510705000005250000018 | 髋关节假体-TB型球头 | TB/28L | 乙类 | 国械注准20153130555 | 北京市春立正达医疗器械股份有限公司
WZ7386 | 7927 - Biolox delta 股骨头 | 5091 | 00-8775-040-02 12/14, 40 x 0 | C03440510705000075510000049 | 7927 - Biolox delta 股骨头 | 12/14, 40 x 0 | 乙类 | 国械注进20143465650 | 捷迈（上海）医疗国际贸易有限公司
WZ9444 | 髋关节假体-陶瓷股骨头和衬垫 | 1984 | (股骨头)12/14,40x 0 | C03440510705000075510000049 | 7927 - Biolox delta 股骨头 | 12/14, 40 x 0 | 乙类 | 国械注进20143465650 | 捷迈（上海）医疗国际贸易有限公司
WZ9443 | 髋关节假体-陶瓷股骨头和衬垫 | 1984 | (股骨头)12/14,28x 0 | C03440510705000075510000050 | 7927 - Biolox delta 股骨头 | 12/14, 28 x 0 | 乙类 | 国械注进20143465650 | 捷迈（上海）医疗国际贸易有限公司
WZ7350 | 7927 - Biolox delta 股骨头 | 5091 | 00-8775-028-02 12/14, 28 x 0 | C03440510705000075510000050 | 7927 - Biolox delta 股骨头 | 12/14, 28 x 0 | 乙类 | 国械注进20143465650 | 捷迈（上海）医疗国际贸易有限公司
WZ9435 | 髋关节假体-陶瓷股骨头和衬垫 | 1984 | (股骨头)12/14,36x +3.5 | C03440510705000075510000051 | 7927 - Biolox delta 股骨头 | 12/14, 36 x +3.5 | 乙类 | 国械注进20143465650 | 捷迈（上海）医疗国际贸易有限公司
WZ9433 | 髋关节假体-陶瓷股骨头和衬垫 | 1984 | (股骨头)12/14,40x -3.5 | C03440510705000075510000052 | 7927 - Biolox delta 股骨头 | 12/14, 40 x -3.5 | 乙类 | 国械注进20143465650 | 捷迈（上海）医疗国际贸易有限公司
WZ7356 | 7927 - Biolox delta 股骨头 | 5091 | 00-8775-040-01 12/14, 40 x -3.5 | C03440510705000075510000052 | 7927 - Biolox delta 股骨头 | 12/14, 40 x -3.5 | 乙类 | 国械注进20143465650 | 捷迈（上海）医疗国际贸易有限公司
WZ7355 | 7927 - Biolox delta 股骨头 | 6285 | 00-8775-028-01 12/14, 28 x -3.5 | C03440510705000075510000053 | 7927 - Biolox delta 股骨头 | 12/14, 28 x -3.5 | 乙类 | 国械注进20143465650 | 捷迈（上海）医疗国际贸易有限公司
WZ9445 | 髋关节假体-陶瓷股骨头和衬垫 | 1984 | (股骨头)12/14,28x -3.5 | C03440510705000075510000053 | 7927 - Biolox delta 股骨头 | 12/14, 28 x -3.5 | 乙类 | 国械注进20143465650 | 捷迈（上海）医疗国际贸易有限公司
WZ9426 | 髋关节假体-陶瓷股骨头和衬垫 | 1984 | (股骨头)12/14,36x -3.5 | C03440510705000075510000054 | 7927 - Biolox delta 股骨头 | 12/14, 36 x -3.5 | 乙类 | 国械注进20143465650 | 捷迈（上海）医疗国际贸易有限公司
WZ7344 | 7927 - Biolox delta 股骨头 | 5091 | 00-8775-036-01 12/14, 36 x -3.5 | C03440510705000075510000054 | 7927 - Biolox delta 股骨头 | 12/14, 36 x -3.5 | 乙类 | 国械注进20143465650 | 捷迈（上海）医疗国际贸易有限公司
WZ7348 | 7927 - Biolox delta 股骨头 | 5091 | 00-8775-036-02 12/14, 36 x 0 | C03440510705000075510000055 | 7927 - Biolox delta 股骨头 | 12/14, 36 x 0 | 乙类 | 国械注进20143465650 | 捷迈（上海）医疗国际贸易有限公司
WZ9413 | 髋关节假体-陶瓷股骨头和衬垫 | 1984 | (股骨头)12/14,36x 0 | C03440510705000075510000055 | 7927 - Biolox delta 股骨头 | 12/14, 36 x 0 | 乙类 | 国械注进20143465650 | 捷迈（上海）医疗国际贸易有限公司
WZ7385 | 7927 - Biolox delta 股骨头 | 5091 | 00-8775-032-01 12/14, 32 x -3.5 | C03440510705000075510000056 | 7927 - Biolox delta 股骨头 | 12/14, 32 x -3.5 | 乙类 | 国械注进20143465650 | 捷迈（上海）医疗国际贸易有限公司
WZ7387 | 7927 - Biolox delta 股骨头 | 5091 | 00-8775-036-04 12/14, 36 x +7 | C03440510705000075510000057 | 7927 - Biolox delta 股骨头 | 12/14, 36 x +7 | 乙类 | 国械注进20143465650 | 捷迈（上海）医疗国际贸易有限公司
WZ9424 | 髋关节假体-陶瓷股骨头和衬垫 | 1984 | (股骨头)12/14,28x +3.5 | C03440510705000075510000058 | 7927 - Biolox delta 股骨头 | 12/14, 28 x +3.5 | 乙类 | 国械注进20143465650 | 捷迈（上海）医疗国际贸易有限公司
WZ7347 | 7927 - Biolox delta 股骨头 | 5091 | 00-8775-028-03 12/14, 28 x +3.5 | C03440510705000075510000058 | 7927 - Biolox delta 股骨头 | 12/14, 28 x +3.5 | 乙类 | 国械注进20143465650 | 捷迈（上海）医疗国际贸易有限公司
WZ7345 | 7927 - Biolox delta 股骨头 | 5091 | 00-8775-040-04 12/14, 40 x +7 | C03440510705000075510000059 | 7927 - Biolox delta 股骨头 | 12/14, 40 x +7 | 乙类 | 国械注进20143465650 | 捷迈（上海）医疗国际贸易有限公司
WZ7343 | 7927 - Biolox delta 股骨头 | 5091 | 00-8775-032-04 12/14, 32 x +7 | C03440510705000075510000060 | 7927 - Biolox delta 股骨头 | 12/14, 32 x +7 | 乙类 | 国械注进20143465650 | 捷迈（上海）医疗国际贸易有限公司
WZ7346 | 7927 - Biolox delta 股骨头 | 5091 | 00-8775-032-02 12/14, 32 x 0 | C03440510705000075510000061 | 7927 - Biolox delta 股骨头 | 12/14, 32 x 0 | 乙类 | 国械注进20143465650 | 捷迈（上海）医疗国际贸易有限公司
WZ9448 | 髋关节假体-陶瓷股骨头和衬垫 | 1984 | (股骨头)12/14,32x 0 | C03440510705000075510000061 | 7927 - Biolox delta 股骨头 | 12/14, 32 x 0 | 乙类 | 国械注进20143465650 | 捷迈（上海）医疗国际贸易有限公司
WZ9431 | 髋关节假体-陶瓷股骨头和衬垫 | 1984 | (股骨头)12/14,40x +3.5 | C03440510705000075510000062 | 7927 - Biolox delta 股骨头 | 12/14, 40 x +3.5 | 乙类 | 国械注进20143465650 | 捷迈（上海）医疗国际贸易有限公司
WZ9434 | 髋关节假体-陶瓷股骨头和衬垫 | 1984 | (股骨头)12/14,32x +3.5 | C03440510705000075510000063 | 7927 - Biolox delta 股骨头 | 12/14, 32 x +3.5 | 乙类 | 国械注进20143465650 | 捷迈（上海）医疗国际贸易有限公司
WZ10096 | 陶瓷球头 | 1784 | 陶瓷球头(Delta)36-S | C03440510705000080230000024 | 髋关节假体 陶瓷球头 | 陶瓷球头（Delta） | 乙类 | 国械注准20153131313 | 北京爱康宜诚医疗器材有限公司
WZ7299 | 陶瓷球头 | 1784 | 陶瓷球头(Delta)32-M | C03440510705000080230000026 | 髋关节假体陶瓷球头 | 陶瓷球头（Delta）32-M | 乙类 | 国械注准20153461313 | 北京爱康宜诚医疗器材有限公司
WZ7315 | 陶瓷球头 | 1784 | 陶瓷球头(Delta)32-S | C03440510705000080230000027 | 髋关节假体 陶瓷球头 | 32-S | 乙类 | 国械注准20153131313 | 北京爱康宜诚医疗器材有限公司
WZ7329 | 陶瓷球头 | 1784 | 陶瓷球头(Delta)32-L | C03440510705000080230000028 | 髋关节假体 陶瓷球头 | 32-L | 乙类 | 国械注准20153131313 | 北京爱康宜诚医疗器材有限公司
WZ10097 | 陶瓷球头 | 1784 | 陶瓷球头(Delta)36-M | C03440510705000080230000029 | 髋关节假体 陶瓷球头 | 陶瓷球头（Delta） | 乙类 | 国械注准20153131313 | 北京爱康宜诚医疗器材有限公司
WZ11223 | 陶瓷球头 | 1784 | 陶瓷球头(Delta)28-S | C03440510705000080230000030 | 髋关节假体 陶瓷球头 | 28-S | 乙类 | 国械注准20153131313 | 北京爱康宜诚医疗器材有限公司
WZ12657 | 陶瓷球头 | 1784 | 陶瓷球头(Delta)36-XL | C03440510705000080230000031 | 髋关节假体 陶瓷球头 | 陶瓷球头（Delta） | 乙类 | 国械注准20153131313 | 北京爱康宜诚医疗器材有限公司
WZ7322 | 陶瓷球头 | 1784 | 陶瓷球头(Delta)32-XL | C03440510705000080230000032 | 髋关节假体 陶瓷球头 | 32-XL | 乙类 | 国械注准20153131313 | 北京爱康宜诚医疗器材有限公司
WZ7542 | 髋臼杯系统 | 2715 | 1365-36-310 DELTA 陶瓷球头 36mm | C03440510705000090980000037 | 髋臼杯系统-股骨头 | 1365-36-310 | 乙类 | 国械注进20163461689 | 强生（上海）医疗器材有限公司
WZ7548 | 髋臼杯系统 | 2715 | 1365-36-330 DELTA 陶瓷球头 36mm | C03440510705000090980000038 | 髋臼杯系统-股骨头 | 1365-36-330/DELTA 陶瓷球头 36mm 12/14 +8.5 | 乙类 | 国械注进20163461689 | 强生（上海）医疗器材有限公司
WZ7545 | 髋臼杯系统 | 2715 | 1365-36-320 DELTA 陶瓷球头 36mm | C03440510705000090980000039 | 髋臼杯系统-陶瓷球头 | 1365-36-320 | 乙类 | 国械注进20163131689 | 强生（上海）医疗器材有限公司
WZ7544 | 髋臼杯系统 | 2715 | 1365-32-310 DELTA 陶瓷球头 32mm | C03440510705000090980000040 | 髋臼杯系统-股骨头 | 1365-32-310/DELTA 陶瓷球头 32mm 12/14 +1 | 乙类 | 国械注进20163461689 | 强生（上海）医疗器材有限公司
WZ7541 | 髋臼杯系统 | 2715 | 1365-32-330 DELTA 陶瓷球头 32mm | C03440510705000090980000041 | 髋臼杯系统-陶瓷球头 | 1365-32-330/DELTA 陶瓷球头 32mm 12/14 +9 | 乙类 | 国械注进20163131689 | 强生（上海）医疗器材有限公司
WZ7546 | 髋臼杯系统 | 2715 | 1365-32-320 DELTA 陶瓷球头 32mm | C03440510705000090980000042 | 髋臼杯系统-陶瓷球头 | 1365-32-320/DELTA 陶瓷球头 32mm 12/14 +5 | 乙类 | 国械注进20163131689 | 强生（上海）医疗器材有限公司
WZ7547 | 髋臼杯系统 | 2715 | 1365-28-310 DELTA 陶瓷球头 28mm | C03440510705000090980000049 | 髋臼杯系统-陶瓷球头 | 1365-28-310/DELTA 陶瓷球头 28mm 12/14 +1.5 | 乙类 | 国械注进20163131689 | 强生（上海）医疗器材有限公司
WZ7540 | 髋臼杯系统 | 2715 | 1365-28-320 DELTA 陶瓷球头 28mm | C03440510705000090980000050 | 髋臼杯系统-陶瓷球头 | 1365-28-320/DELTA 陶瓷球头 28mm 12/14 +5 | 乙类 | 国械注进20163131689 | 强生（上海）医疗器材有限公司
WZ7543 | 髋臼杯系统 | 2715 | 1365-28-330 DELTA 陶瓷球头 28mm | C03440510705000090980000051 | 髋臼杯系统-陶瓷球头 | 1365-28-330/DELTA 陶瓷球头 28mm 12/14 +8.5 | 乙类 | 国械注进20163131689 | 强生（上海）医疗器材有限公司
WZ9441 | 髋关节假体-髋臼系统 | 1019 | (半陶)KK/32mm | C03440610702001075510000105 | 髋关节假体-髋臼系统 | 00-8752-012-32 | 乙类 | 国械注进20163130089 | Zimmer GmbH 瑞士捷迈公司
WZ9585 | 髋关节假体 髋臼部件 | 955 | 内衬(XPE-I型) 42/32 | C03440610702001080230000137 | 内衬(XPE-I型) | 42/32 | 乙类 | 国械注准20153131311 | 北京爱康宜诚医疗器材有限公司
WZ9579 | 髋关节假体 髋臼部件 | 955 | 内衬(XPE-I型) 38/28 | C03440610702001080230000141 | 髋关节假体 髋臼部件 | 内衬（XPE-I型）/ 38/28 | 乙类 | 国械注准20153131311 | 北京爱康宜诚医疗器材有限公司
WZ9580 | 髋关节假体 髋臼部件 | 955 | 内衬(XPE-I型) 44/36 | C03440610702001080230000144 | 髋关节假体 髋臼部件 | 内衬（XPE-I型）/44/36 | 乙类 | 国械注准20153131311 | 北京爱康宜诚医疗器材有限公司
WZ9592 | 髋关节假体 髋臼部件 | 955 | 内衬(XPE-I型) 46/36 | C03440610702001080230000145 | 髋关节假体 髋臼部件 | 内衬（XPE-I型）/46/36 | 乙类 | 国械注准20153131311 | 北京爱康宜诚医疗器材有限公司
WZ9589 | 髋关节假体 髋臼部件 | 955 | 内衬(XPE-I型) 48/36 | C03440610702001080230000147 | 髋关节假体 髋臼部件 | 内衬（XPE-I型）48/36 | 乙类 | 国械注准20153131311 | 北京爱康宜诚医疗器材有限公司
WZ9575 | 髋关节假体 髋臼部件 | 955 | 内衬(XPE-I型) 40/32 | C03440610702001080230000156 | 内衬(XPE-I型) | 40/32 | 乙类 | 国械注准20153131311 | 北京爱康宜诚医疗器材有限公司
WZ9588 | 髋关节假体 髋臼部件 | 955 | 内衬(XPE-I型) 36/28 | C03440610702001080230000158 | 髋关节假体 髋臼部件 | 内衬（XPE-I型）/36/28 | 乙类 | 国械注准20153131311 | 北京爱康宜诚医疗器材有限公司
WZ7272 | 高交联聚乙烯内衬 | 1336 | 1219-32-148 32mm +4 10度 Maratho | C03440610702002090980000043 | 聚乙烯内衬 +4 10 32 | 32mm +4 10度 Marathon聚乙烯内衬 48mm | 乙类 | 国械注进20153460098 | 强生（上海）医疗器材有限公司
WZ7266 | 高交联聚乙烯内衬 | 1336 | 1219-32-150 32mm +4 10度 Maratho | C03440610702002090980000044 | 聚乙烯内衬 +4 10 32 | 32mm +4 10度 Marathon聚乙烯内衬 50mm | 乙类 | 国械注进20153460098 | 强生（上海）医疗器材有限公司
WZ7269 | 高交联聚乙烯内衬 | 1336 | 1219-36-152 36mm +4 10度 Maratho | C03440610702002090980000086 | 聚乙烯内衬 +4 10 36 | 36mm +4 10度 Marathon聚乙烯内衬 52mm | 乙类 | 国械注进20153460098 | 强生（上海）医疗器材有限公司
WZ7321 | 高交联聚乙烯内衬 | 1336 | 1219-36-154 36MM +4 10 Degree Ma | C03440610702002090980000087 | 聚乙烯内衬 +4 10 36 | 36MM +4 10 Degree Marathon聚乙烯内衬 OD 54MM | 乙类 | 国械注进20153460098 | 强生（上海）医疗器材有限公司
WZ7605 | 髋关节假体-髋臼内衬 | 645 | 00-6310-050-32 XLPE 10D POLYLINE | C03440610702004075510000018 | 8866 XL liner TRILOGY 10°高边型衬垫 | XLPE 10D POLYLINER 50/52/54X32 | 乙类 | 国械注进20153460002 | 捷迈（上海）医疗国际贸易有限公司
WZ7609 | 髋关节假体-髋臼内衬 | 645 | XLPE 10 DEG POLY LINER 58X32(00- | C03440610702004075510000022 | 8866 XL liner TRILOGY 10°高边型衬垫 | XLPE 10 DEG POLY LINER 58X32 | 乙类 | 国械注进20153460002 | 捷迈（上海）医疗国际贸易有限公司
WZ7602 | 髋关节假体-髋臼内衬 | 645 | 00-6310-046-28 XLPE 10 DEG POLY | C03440610702004075510000038 | 8866 XL liner TRILOGY 10°高边型衬垫 |  | 乙类
WZ7514 | 8866 XL liner TRILOGY 10°高边型衬垫 | 1997 | 00-6310-056-36 10°高边型衬垫,56 | C03440610702004075510000123 | 8866 XL liner TRILOGY 10°高边型衬垫 | 10°高边型衬垫，56mm O.D.x 36mm I.D. | 乙类 | 国械注进20153460002 | 捷迈（上海）医疗国际贸易有限公司
WZ7513 | 8866 XL liner TRILOGY 10°高边型衬垫 | 1997 | 00-6310-058-26 10°高边型衬垫,58 | C03440610702004075510000127 | 8866 XL liner TRILOGY 10°高边型衬垫 | 10°高边型衬垫，58mm O.D.×26mm I.D. | 乙类 | 国械注进20153460002 | 捷迈（上海）医疗国际贸易有限公司
WZ7510 | 8866 XL liner TRILOGY 10°高边型衬垫 | 1997 | 00-6310-050-22 10°高边型衬垫,50 | C03440610702004075510000132 | 8866 XL liner TRILOGY 10°高边型衬垫 | 10°高边型衬垫，50/52/54mm O.D.×22mm I.D. | 乙类 | 国械注进20153460002 | 捷迈（上海）医疗国际贸易有限公司
WZ7378 | 8866 XL liner TRILOGY 10°高边型衬垫 | 1997 | 00-6310-056-22 10°高边型衬垫,56 | C03440610702004075510000135 | 8866 XL liner TRILOGY 10°高边型衬垫 | 10°高边型衬垫，56mm O.D.×22mm I.D. | 乙类 | 国械注进20153460002 | 捷迈（上海）医疗国际贸易有限公司
WZ7511 | 8866 XL liner TRILOGY 10°高边型衬垫 | 1997 | 00-6310-050-36 10°高边型衬垫,50 | C03440610702004075510000140 | 8866 XL liner TRILOGY 10°高边型衬垫 | 10°高边型衬垫，50/52/54mm O.D.×36mm I.D. | 乙类 | 国械注进20153460002 | 捷迈（上海）医疗国际贸易有限公司
WZ7518 | 8866 XL liner TRILOGY 10°高边型衬垫 | 1997 | 00-6310-050-26 10°高边型衬垫,50 | C03440610702004075510000144 | 8866 XL liner TRILOGY 10°高边型衬垫 | 10°高边型衬垫，50/52/54mm O.D.×26mm I.D. | 乙类 | 国械注进20153460002 | 捷迈（上海）医疗国际贸易有限公司
WZ7516 | 8866 XL liner TRILOGY 10°高边型衬垫 | 1997 | 00-6310-058-22 10°高边型衬垫,58 | C03440610702004075510000158 | 8866 XL liner TRILOGY 10°高边型衬垫 | 10°高边型衬垫，58mm O.D.×22mm I.D. | 乙类 | 国械注进20153460002 | 捷迈（上海）医疗国际贸易有限公司
WZ7517 | 8866 XL liner TRILOGY 10°高边型衬垫 | 1997 | 00-6310-056-26 10°高边型衬垫,56 | C03440610702004075510000159 | 8866 XL liner TRILOGY 10°高边型衬垫 | 10°高边型衬垫，56mm O.D.×26mm I.D. | 乙类 | 国械注进20153460002 | 捷迈（上海）医疗国际贸易有限公司
WZ7507 | 8866 XL liner TRILOGY 10°高边型衬垫 | 1997 | 00-6310-060-36 10°高边型衬垫,60 | C03440610702004075510000164 | 8866 XL liner TRILOGY 10°高边型衬垫 | 10°高边型衬垫，60mm O.D.x 36mm I.D. | 乙类 | 国械注进20153460002 | 捷迈（上海）医疗国际贸易有限公司
WZ7515 | 8866 XL liner TRILOGY 10°高边型衬垫 | 1997 | 00-6310-048-26 10°高边型衬垫,48 | C03440610702004075510000180 | 8866 XL liner TRILOGY 10°高边型衬垫 | 10°高边型衬垫，48mm O.D.×26mm I.D. | 乙类 | 国械注进20153460002 | 捷迈（上海）医疗国际贸易有限公司
WZ7508 | 8866 XL liner TRILOGY 10°高边型衬垫 | 1997 | 00-6310-060-26 10°高边型衬垫,60 | C03440610702004075510000189 | 8866 XL liner TRILOGY 10°高边型衬垫 | 10°高边型衬垫，60mm O.D.×26mm I.D. | 乙类 | 国械注进20153460002 | 捷迈（上海）医疗国际贸易有限公司
WZ7500 | 8866 XL liner TRILOGY 10°高边型衬垫 | 1997 | 00-6310-058-36 10°高边型衬垫,58 | C03440610702004075510000192 | 8866 XL liner TRILOGY 10°高边型衬垫 | 10°高边型衬垫，58mm O.D.x 36mm I.D. | 乙类 | 国械注进20153460002 | 捷迈（上海）医疗国际贸易有限公司
WZ7611 | 髋关节假体-髋臼内衬 | 645 | 00-6310-056-32 XLPE 10 DEG POLY | C03440610702004075510000195 | 8866 XL liner TRILOGY 10°高边型衬垫 |  | 乙类
WZ7501 | 8866 XL liner TRILOGY 10°高边型衬垫 | 1997 | 00-6310-048-22 10°高边型衬垫,48 | C03440610702004075510000198 | 8866 XL liner TRILOGY 10°高边型衬垫 | 10°高边型衬垫，48mm O.D.×22mm I.D. | 乙类 | 国械注进20153460002 | 捷迈（上海）医疗国际贸易有限公司
WZ7320 | 髋关节假体金属髋臼(内衬生物ML型) | 1000 | 内衬(生物ML型)48/28 | C03440610704001080230000052 | 髋关节假体金属髋臼（内衬生物ML型） | 48/28 | 乙类 | 国械注准20193131934 | 北京爱康宜诚医疗器材有限公司
WZ7286 | 髋关节假体金属髋臼(内衬生物ML型) | 1000 | 内衬(生物ML型)50/32 | C03440610704001080230000055 | 髋关节假体金属髋臼（内衬生物ML型） | 50/32 | 乙类 | 国械注准20193131934 | 北京爱康宜诚医疗器材有限公司
WZ7279 | 髋关节假体金属髋臼(内衬生物ML型) | 1000 | 内衬(生物ML型)52/32 | C03440610704001080230000068 | 髋关节假体金属髋臼（内衬生物ML型） | 52/32 | 乙类 | 国械注准20193131934 | 北京爱康宜诚医疗器材有限公司
WZ8484 | 髋关节假体-全髋臼 | 3000 | 聚乙烯内衬8-44 | C03440610704002005250000036 | 髋关节假体-54型全髋臼 | 聚乙烯内衬8-44 | 乙类 | 国械注准20173464472 | 北京市春立正达医疗器械股份有限公司
WZ8469 | 髋关节假体-全髋臼 | 3000 | 聚乙烯内衬14-56 | C03440610704002005250000037 | 髋关节假体-54型全髋臼柄 | 聚乙烯内衬14-56 | 乙类 | 国械注准20173464472 | 北京市春立正达医疗器械股份有限公司
WZ8483 | 髋关节假体-全髋臼 | 3000 | 聚乙烯内衬9-46 | C03440610704002005250000042 | 髋关节假体-54型全髋臼 | 聚乙烯内衬9-46 | 乙类 | 国械注准20173464472 | 北京市春立正达医疗器械股份有限公司
WZ8475 | 髋关节假体-全髋臼 | 3000 | 聚乙烯内衬10-48 | C03440610704002005250000050 | 髋关节假体-54型全髋臼 | 聚乙烯内衬10-48 | 乙类 | 国械注准20173464472 | 北京市春立正达医疗器械股份有限公司
WZ8466 | 髋关节假体-全髋臼 | 3000 | 聚乙烯内衬12-52 | C03440610704002005250000051 | 髋关节假体-54型全髋臼 | 聚乙烯内衬12-52 | 乙类 | 国械注准20173464472 | 北京市春立正达医疗器械股份有限公司
WZ8507 | 髋关节假体-JS内衬 | 1850 | 陶瓷内衬28/37 | C03440610706001005250000008 | 髋关节假体-JS内衬 | 陶瓷内衬28/37 | 乙类 | 国械注准20153130555 | 北京市春立正达医疗器械股份有限公司
WZ8506 | 髋关节假体-JS内衬 | 1850 | 陶瓷内衬32/39 | C03440610706001005250000010 | 髋关节假体-JS内衬 | 陶瓷内衬32/39 | 乙类 | 国械注准20153130555 | 北京市春立正达医疗器械股份有限公司
WZ8513 | 髋关节假体-JS内衬 | 1850 | 陶瓷内衬36/48 | C03440610706001005250000011 | 髋关节假体-JS内衬 | 陶瓷内衬36/48 | 乙类 | 国械注准20153130555 | 北京市春立正达医疗器械股份有限公司
WZ8495 | 髋关节假体-JS内衬 | 1850 | 陶瓷内衬36/44 | C03440610706001005250000017 | 髋关节假体-JS内衬 | 陶瓷内衬36/44 | 乙类 | 国械注准20153130555 | 北京市春立正达医疗器械股份有限公司
WZ8505 | 髋关节假体-JS内衬 | 1850 | 陶瓷内衬28/35 | C03440610706001005250000019 | 髋关节假体-JS内衬 | 陶瓷内衬28/35 | 乙类 | 国械注准20153130555 | 北京市春立正达医疗器械股份有限公司
WZ9436 | 髋关节假体-髋臼系统 | 1019 | (半陶)HH/32mm | C03440610706001075510000006 | 7925 - Biolox delta 锥形衬垫 | BIOLOX DELTA TAPER LINER, HH/32 | 乙类 | 国械注进20143465650 | 捷迈（上海）医疗国际贸易有限公司
WZ7361 | 7925 - Biolox delta 锥形衬垫 | 6571 | 00-8775-009-32 BIOLOX DELTA TA | C03440610706001075510000006 | 7925 - Biolox delta 锥形衬垫 | BIOLOX DELTA TAPER LINER, HH/32 | 乙类 | 国械注进20143465650 | 捷迈（上海）医疗国际贸易有限公司
WZ7354 | 7925 - Biolox delta 锥形衬垫 | 6571 | 00-8775-016-40 BIOLOX DELTA T | C03440610706001075510000007 | 7925 - Biolox delta 锥形衬垫 | BIOLOX DELTA TAPER LINER, OO/40 | 乙类 | 国械注进20143465650 | 捷迈（上海）医疗国际贸易有限公司
WZ7365 | 7925 - Biolox delta 锥形衬垫 | 6571 | 00-8775-019-40 BIOLOX DELTA T | C03440610706001075510000008 | 7925 - Biolox delta 锥形衬垫 | BIOLOX DELTA TAPER LINER, RR/40 | 乙类 | 国械注进20143465650 | 捷迈（上海）医疗国际贸易有限公司
WZ7357 | 7925 - Biolox delta 锥形衬垫 | 6571 | 00-8775-017-40 BIOLOX DELTA T | C03440610706001075510000009 | 7925 - Biolox delta 锥形衬垫 | BIOLOX DELTA TAPER LINER, PP/40 | 乙类 | 国械注进20143465650 | 捷迈（上海）医疗国际贸易有限公司
WZ7366 | 7925 - Biolox delta 锥形衬垫 | 6571 | 00-8775-011-36 BIOLOX DELTA T | C03440610706001075510000010 | 7925 - Biolox delta 锥形衬垫 | BIOLOX DELTA TAPER LINER, JJ/36 | 乙类 | 国械注进20143465650 | 捷迈（上海）医疗国际贸易有限公司
WZ9423 | 髋关节假体-陶瓷股骨头和衬垫 | 2019 | (内衬)JJ36 | C03440610706001075510000010 | 7925 - Biolox delta 锥形衬垫 | BIOLOX DELTA TAPER LINER, JJ/36 | 乙类 | 国械注进20143465650 | 捷迈（上海）医疗国际贸易有限公司
WZ7351 | 7925 - Biolox delta 锥形衬垫 | 6571 | 00-8775-006-28 BIOLOX DELTA | C03440610706001075510000011 | 7925 - Biolox delta 锥形衬垫 | BIOLOX DELTA TAPER LINER, EE/28 | 乙类 | 国械注进20143465650 | 捷迈（上海）医疗国际贸易有限公司
WZ7363 | 7925 - Biolox delta 锥形衬垫 | 6571 | 00-8775-010-36 BIOLOX DELTA | C03440610706001075510000012 | 7925 - Biolox delta 锥形衬垫 | BIOLOX DELTA TAPER LINER, II/36 | 乙类 | 国械注进20143465650 | 捷迈（上海）医疗国际贸易有限公司
WZ9421 | 髋关节假体-陶瓷股骨头和衬垫 | 2019 | (内衬)II36 | C03440610706001075510000012 | 7925 - Biolox delta 锥形衬垫 | BIOLOX DELTA TAPER LINER, II/36 | 乙类 | 国械注进20143465650 | 捷迈（上海）医疗国际贸易有限公司
WZ9427 | 髋关节假体-陶瓷股骨头和衬垫 | 2019 | (内衬)KK40 | C03440610706001075510000013 | 7925 - Biolox delta 锥形衬垫 | BIOLOX DELTA TAPER LINER, KK/40 | 乙类 | 国械注进20143465650 | 捷迈（上海）医疗国际贸易有限公司
WZ7360 | 7925 - Biolox delta 锥形衬垫 | 6571 | 00-8775-012-40 BIOLOX DELTA | C03440610706001075510000013 | 7925 - Biolox delta 锥形衬垫 | BIOLOX DELTA TAPER LINER, KK/40 | 乙类 | 国械注进20143465650 | 捷迈（上海）医疗国际贸易有限公司
WZ7359 | 7925 - Biolox delta 锥形衬垫 | 6571 | 00-8775-007-28 BIOLOX DELTA T | C03440610706001075510000014 | 7925 - Biolox delta 锥形衬垫 | BIOLOX DELTA TAPER LINER, FF/28 | 乙类 | 国械注进20143465650 | 捷迈（上海）医疗国际贸易有限公司
WZ9437 | 髋关节假体-髋臼系统 | 1019 | (半陶)FF/28mm | C03440610706001075510000014 | 7925 - Biolox delta 锥形衬垫 | BIOLOX DELTA TAPER LINER, FF/28 | 乙类 | 国械注进20143465650 | 捷迈（上海）医疗国际贸易有限公司
WZ9425 | 髋关节假体-陶瓷股骨头和衬垫 | 2019 | (内衬)FF28 | C03440610706001075510000014 | 7925 - Biolox delta 锥形衬垫 | BIOLOX DELTA TAPER LINER, FF/28 | 乙类 | 国械注进20143465650 | 捷迈（上海）医疗国际贸易有限公司
WZ7364 | 7925 - Biolox delta 锥形衬垫 | 6571 | 00-8775-014-40 BIOLOX DELTA | C03440610706001075510000015 | 7925 - Biolox delta 锥形衬垫 | BIOLOX DELTA TAPER LINER, MM/40 | 乙类 | 国械注进20143465650 | 捷迈（上海）医疗国际贸易有限公司
WZ7358 | 7925 - Biolox delta 锥形衬垫 | 6571 | 00-8775-018-40 BIOLOX DELTA | C03440610706001075510000016 | 7925 - Biolox delta 锥形衬垫 | BIOLOX DELTA TAPER LINER, QU/40 | 乙类 | 国械注进20143465650 | 捷迈（上海）医疗国际贸易有限公司
WZ7352 | 7925 - Biolox delta 锥形衬垫 | 6571 | 00-8775-020-40 BIOLOX DELTA T | C03440610706001075510000017 | 7925 - Biolox delta 锥形衬垫 | BIOLOX DELTA TAPER LINER, SS/40 | 乙类 | 国械注进20143465650 | 捷迈（上海）医疗国际贸易有限公司
WZ9417 | 髋关节假体-髋臼系统 | 1019 | (半陶)GG/32mm | C03440610706001075510000018 | 髋关节假体-陶瓷股骨头和衬垫 | 00-8775-008-32 | 乙类 | 国械注进20143135650 | Zimmer GmbH 瑞士捷迈公司
WZ9438 | 髋关节假体-陶瓷股骨头和衬垫 | 2019 | (内衬)GG32 | C03440610706001075510000018 | 髋关节假体-陶瓷股骨头和衬垫 | 00-8775-008-32 | 乙类 | 国械注进20143135650 | Zimmer GmbH 瑞士捷迈公司
WZ9446 | 髋关节假体-陶瓷股骨头和衬垫 | 2019 | (内衬)LL40 | C03440610706001075510000019 | 7925 - Biolox delta 锥形衬垫 | BIOLOX DELTA TAPER LINER, LL/40 | 乙类 | 国械注进20143465650 | 捷迈（上海）医疗国际贸易有限公司
WZ7349 | 7925 - Biolox delta 锥形衬垫 | 6571 | 00-8775-013-40 BIOLOX DELTA T | C03440610706001075510000019 | 7925 - Biolox delta 锥形衬垫 | BIOLOX DELTA TAPER LINER, LL/40 | 乙类 | 国械注进20143465650 | 捷迈（上海）医疗国际贸易有限公司
WZ7362 | 髋关节假体-陶瓷股骨头和衬垫(商品名:BIOLOX delta) | 6571 | 00-8775-015-40 BIOLOX DELTA | C03440610706001075510000020 | 7925 - Biolox delta 锥形衬垫 | BIOLOX DELTA TAPER LINER, NN/40 | 乙类 | 国械注进20143465650 | 捷迈（上海）医疗国际贸易有限公司
WZ9419 | 髋关节假体-髋臼系统 | 1019 | (半陶)II/32mm | C03440610706001075510000071 | 髋关节假体-陶瓷股骨头和衬垫 | 00877501032 | 乙类 | 国械注进20143135650 | Zimmer GmbH 瑞士捷迈公司
WZ9429 | 髋关节假体-髋臼系统 | 1019 | (半陶)JJ/32mm | C03440610706001075510000077 | 髋关节假体-陶瓷股骨头和衬垫 | 00877501132 | 乙类 | 国械注进20143135650 | Zimmer GmbH 瑞士捷迈公司
WZ8066 | 陶瓷内衬 | 1600 | 32/40 | C03440610706001080230000010 | 髋关节假体 陶瓷内衬 | 32/40 | 乙类 | 国械注准20183130314 | 北京爱康宜诚医疗器材有限公司
WZ11336 | 陶瓷内衬 | 1600 | 36/44 | C03440610706001080230000016 | 髋关节假体 陶瓷内衬 | 陶瓷内衬（Delta） | 乙类 | 国械注准20183130314 | 北京爱康宜诚医疗器材有限公司
WZ8150 | 生物型髋臼杯系统 | 710 | 1217-22-054 Pinnacle Sector髋臼 | C03440610706001090980000024 | 髋臼杯系统 DELTA 陶瓷臼衬 | 1218-82-748 | 乙类 | 国械注进20163131689 | 强生(上海)医疗器材有限公司
WZ8151 | 髋臼杯系统 | 2206 | 1218-81-748 DELTA 陶瓷臼衬 32mmI | C03440610706001090980000031 | 髋臼杯系统-内衬 | 1218-81-754/DELTA 陶瓷臼衬 36mmID×54mmOD | 乙类 | 国械注进20163461689 | 强生（上海）医疗器材有限公司
WZ8154 | 髋臼杯系统 | 2206 | 1218-81-754 DELTA 陶瓷臼衬 36mmI | C03440610706001090980000031 | 髋臼杯系统-内衬 | 1218-81-754/DELTA 陶瓷臼衬 36mmID×54mmOD | 乙类 | 国械注进20163461689 | 强生（上海）医疗器材有限公司
WZ8148 | 髋臼杯系统 | 2206 | 1218-81-756 DELTA 陶瓷臼衬 36mmI | C03440610706001090980000044 | 髋臼杯系统 | 1218-81-756 | 乙类 | 国械注进20163461689 | 强生（上海）医疗器材有限公司
WZ8149 | 髋臼杯系统 | 2206 | 1218-81-750 DELTA 陶瓷臼衬 32mmI | C03440610706001090980000045 | 髋臼杯系统 DELTA 陶瓷臼衬 | 1218-82-750 | 乙类 | 国械注进20163131689 | 强生(上海)医疗器材有限公司
WZ8147 | 髋臼杯系统 | 2206 | 1218-81-752 DELTA 陶瓷臼衬 36mmI | C03440610706001090980000046 | 髋臼杯系统 | 1218-81-752 | 乙类 | 国械注进20163461689 | 强生（上海）医疗器材有限公司
WZ9447 | 髋关节假体-髋臼外杯 | 450 | (髋臼螺钉)30mm | C03440810700001075510000001 | 8016 髋臼螺钉 zimmer | 6.5X30 SELF-TAP | 乙类 | 国械注进20173466653 | 捷迈（上海）医疗国际贸易有限公司
WZ10541 | 生物型股骨柄袖套 | 11000 | φ14AB | C03450110702003080230000007 | 髋关节假体 生物型股骨柄 | 生物型股骨柄袖套（SR组合型） | 乙类 | 国械注准20153130211 | 北京爱康宜诚医疗器材有限公司
WZ10761 | 生物型股骨柄袖套 | 11000 | φ18SB | C03450110702003080230000029 | 髋关节假体 生物型股骨柄 | 生物型股骨柄袖套（SR组合型） | 乙类 | 国械注准20153130211 | 北京爱康宜诚医疗器材有限公司
WZ10762 | 生物型股骨柄柄体 | 8000 | BG-X-10# | C03450110702015080230000031 | 髋关节假体 生物型股骨柄 | 生物型股骨柄柄体（SR组合型） | 乙类 | 国械注准20153130211 | 北京爱康宜诚医疗器材有限公司
WZ11213 | 生物型股骨柄柄体 | 8000 | BG-X-6# | C03450110702015080230000045 | 髋关节假体 生物型股骨柄 | 生物型股骨柄柄体（SR组合型） | 乙类 | 国械注准20153130211 | 北京爱康宜诚医疗器材有限公司
WZ10542 | 生物型股骨柄柄体 | 8000 | 3# | C03450110702015080230000056 | 髋关节假体 生物型股骨柄 | 生物型股骨柄柄体（SR组合型） | 乙类 | 国械注准20153130211 | 北京爱康宜诚医疗器材有限公司
WZ10915 | 髋关节假体生物型股骨柄 | 12825 | 生物型股骨柄(瓦格纳型)BG-IX-32# | C03450210702004080230000301 | 髋关节假体 生物型股骨柄 | 生物型股骨柄（瓦格纳型） | 乙类 | 国械注准20143132040 | 北京爱康宜诚医疗器材有限公司
WZ2904 | 生物型股骨柄(瓦格纳型) | 12825 | BG-IX-37# | C03450210702004080230000310 | 髋关节假体 生物型股骨柄 | BG-Ⅸ-37# | 乙类 | 国械注准20143132040 | 北京爱康宜诚医疗器材有限公司
WZ11200 | 生物型股骨柄(瓦格纳型) | 12825 | 生物型股骨柄(瓦格纳型)BG-IX-25# | C03450210702004080230000311 | 髋关节假体 生物型股骨柄 | 生物型股骨柄（瓦格纳型） | 乙类 | 国械注准20143132040 | 北京爱康宜诚医疗器材有限公司
WZ12767 | 髋关节假体生物型股骨柄 | 12825 | 生物型股骨柄(瓦格纳型)BG-Ⅸ-33# | C03450210702004080230000312 | 髋关节假体 生物型股骨柄 | 生物型股骨柄（瓦格纳型） | 乙类 | 国械注准20143132040 | 北京爱康宜诚医疗器材有限公司
WZ9329 | 髋关节假体-陶瓷股骨头和衬垫 | 1984 | (股骨头)12/14,32x -3.5 | C03450310705000075510000020 | 髋关节假体-陶瓷股骨头和衬垫 | 常规/00-8775-032-01 | 乙类 | 国械注进20143135650 | 捷迈(上海)医疗国际贸易有限公司
WZ11220 | 陶瓷球头 | 1784 | 陶瓷球头(Delta)28-M | C03450310705000080230000001 | 髋关节假体 陶瓷球头 | 陶瓷球头（Delta） | 乙类 | 国械注准20153461313 | 北京爱康宜诚医疗器材有限公司
WZ11222 | 陶瓷球头 | 1784 | 陶瓷球头(Delta)28-L | C03450310705000080230000002 | 髋关节假体 陶瓷球头 | 陶瓷球头（Delta） | 乙类 | 国械注准20153461313 | 北京爱康宜诚医疗器材有限公司
WZ10099 | 陶瓷球头 | 1784 | 陶瓷球头(Delta)36-L | C03450310705000080230000005 | 髋关节假体 陶瓷球头 | 陶瓷球头(Delta)36-L | 乙类 | 国械注准20153461313 | 北京爱康宜诚医疗器材有限公司
WZ7339 | 人工髋关节假体组件 | 6130 | 1217-20-048 Pinnacle Multihole | C03450510701003090980000048 | P Multi 髋臼杯2 | Pinnacle Multihole 翻修髋臼杯 48 mm | 乙类 | 国械注进20173460950 | 强生（上海）医疗器材有限公司
WZ7307 | 人工髋关节假体组件 | 6130 | 1217-20-050 Pinnacle Multihole | C03450510701003090980000049 | P Multi 髋臼杯2 | 1217-20-050 | 乙类 | 国械注进20173460950 | 强生(上海)医疗器材有限公司
WZ7284 | 人工髋关节假体组件 | 6130 | 1217-20-052 Pinnacle Multihole | C03450510701003090980000050 | 人工髋关节假体组件 | 1217-20-052 Pinnacle Multihole | 乙类 | 国械注进20173460950 | 强生(上海)医疗器材有限公司
WZ7326 | 人工髋关节假体组件 | 6130 | 1217-20-054 Pinnacle Multihole | C03450510701003090980000051 | P Multi 髋臼杯2 | Pinnacle Multihole 翻修髋臼杯 54 mm | 乙类 | 国械注进20173460950 | 强生（上海）医疗器材有限公司
WZ11557 | 金属髋臼外杯(金属骨小梁Ⅲb型) | 18000 | 48/40 | C03450510701014080230000095 | 髋关节假体 髋臼部件 | 北京爱康宜诚医疗器材有限公司 | 乙类 | 国械注准20153461311 | 金属髋臼外杯（金属骨小梁Ⅲb型）
WZ10764 | 金属髋臼外杯(金属骨小梁Ⅲb型) | 18000 | 42/34 | C03450510701014080230000099 | 髋关节假体 髋臼部件 | 金属髋臼外杯（金属骨小梁Ⅲb型） | 乙类 | 国械注准20153461311 | 北京爱康宜诚医疗器材有限公司
WZ6219 | 髋关节假体髋臼部件 | 17527 | 金属骨小梁V型48/40 | C03450510701015080230000230 | 金属髋臼外杯（金属骨小梁V型） | 48/40 | 乙类 | 国械注准20153461311 | 北京爱康宜诚医疗器材有限公司
WZ12771 | 髋关节假体髋臼部件 | 17527 | 52/44 金属髋臼外杯(金属骨小梁V型 | C03450510701015080230000243 | 髋关节假体 髋臼部件 | 金属髋臼外杯（金属骨小梁V型） | 乙类 | 国械注准20153131311 | 北京爱康宜诚医疗器材有限公司
WZ9696 | 金属髋臼外杯(金属骨小梁翻修CL PLUS型) | 10000 | 54# | C03450510701015080230000467 | 髋关节假体 髋臼部件 | 金属髋臼外杯(金属骨小梁翻修CL PLUS型) | 乙类 | 国械注准20153461311 | 北京爱康宜诚医疗器材有限公司
WZ9328 | 髋关节假体-髋臼外杯 | 450 | (髋臼螺钉)20mm | C03450810700001075510000030 | 髋关节假体-髋臼外杯 | 锁定/00-6250-065-20 | 乙类 | 国械注进20173466653 | 捷迈(上海)医疗国际贸易有限公司
WZ9325 | 髋关节假体-髋臼外杯 | 450 | (髋臼螺钉)25mm | C03450810700001075510000033 | 髋关节假体-髋臼外杯 | 锁定/00-6250-065-25 | 乙类 | 国械注进20173466653 | 捷迈(上海)医疗国际贸易有限公司
WZ8453 | 髋关节假体-钛钉 | 450 | 6/28 | C03450810700002005250000070 | 髋关节假体-钛钉 | 6/28 | 乙类 | 国械注准20173464472 | 北京市春立正达医疗器械股份有限公司
WZ8474 | 髋关节假体-钛钉 | 450 | 6/24 | C03450810700002005250000077 | 髋关节假体-钛钉 | 6/24 | 乙类 | 国械注准20173464472 | 北京市春立正达医疗器械股份有限公司
WZ8460 | 髋关节假体-钛钉 | 450 | 6/20 | C03450810700002005250000080 | 髋关节假体-钛钉 | 6/20 | 乙类 | 国械注准20173464472 | 北京市春立正达医疗器械股份有限公司
WZ8451 | 髋关节假体-钛钉 | 450 | 6/30 | C03450810700002005250000104 | 髋关节假体-钛钉 | 6/30 | 乙类 | 国械注准20173464472 | 北京市春立正达医疗器械股份有限公司
WZ8450 | 髋关节假体-钛钉 | 450 | 6/22 | C03450810700002005250000128 | 髋关节假体-钛钉 | 6/22 | 乙类 | 国械注准20173464472 | 北京市春立正达医疗器械股份有限公司
WZ8454 | 髋关节假体-钛钉 | 450 | 6/26 | C03450810700002005250000131 | 髋关节假体-钛钉 | 6/26 | 乙类 | 国械注准20173464472 | 北京市春立正达医疗器械股份有限公司
WZ10543 | 髋关节假体 髋臼部件(螺钉) | 1200 | 螺钉(B型)Φ6.5×40mm | C03450810700002080230000081 | 髋关节假体 髋臼部件 | 螺钉（B型） | 乙类 | 国械注准20153461311 | 北京爱康宜诚医疗器材有限公司
WZ10763 | 髋关节假体 髋臼部件(螺钉) | 1200 | 螺钉(B型) Φ6.5×20mm | C03450810700002080230000086 | 髋关节假体 髋臼部件 | 螺钉（B型） | 乙类 | 国械注准20153461311 | 北京爱康宜诚医疗器材有限公司
WZ9412 | 髋关节假体-髋臼系统 | 1019 | (半陶)LL/32mm | C03451010702001075510000061 | 髋关节假体-髋臼系统 | 00-8752-013-32 | 乙类 | 国械注进20163130089 | Zimmer GmbH 瑞士捷迈公司
WZ10593 | 人工髋关节假体组件 | 3360 | 1218-32-752(限制性内衬) | C03451010702003090980000007 | 限制性内衬 | Pinnacle 32mm +4 10度 限制性内衬 52mm | 乙类 | 国械注进20173460950 | 强生（上海）医疗器材有限公司
WZ7604 | 髋关节假体-髋臼内衬 | 645 | 00-6310-048-32 XLPE 10 DEG POLY | C03451010702004075510000036 | 8866 XL liner TRILOGY 10°高边型衬垫 RE |  | 乙类
WZ9327 | 髋关节假体-陶瓷股骨头和衬垫 | 2019 | (内衬)HH 32 | C03451010706001075510000010 | 髋关节假体-陶瓷股骨头和衬垫 | 锥度锁定/普通型/00-8775-009-32 | 乙类 | 国械注进20143135650 | 捷迈(上海)医疗国际贸易有限公司
WZ8763 | 双极杯 | 3090 | 42mm | C03460110701001064190000005 | 人工髋关节假体 | Aries/（双极杯）Φ42mm | 乙类 | 国械注准20183130352 | 北京威高亚华人工关节开发有限公司
WZ8764 | 双极杯 | 3090 | 44mm | C03460110701001064190000015 | 人工髋关节假体 | Aries/（双极杯）Φ44mm | 乙类 | 国械注准20183130352 | 北京威高亚华人工关节开发有限公司
WZ7484 | 8857 - Multipolar Cups | 3892 | 00-5001-050-00 BIPOLAR METAL SHE | C03460110701001075510000001 | 8857 - Multipolar Cups | BIPOLAR METAL SHELL 50 MM OD | 乙类 | 国械注进20173460938 | 捷迈（上海）医疗国际贸易有限公司
WZ7481 | 8857 - Multipolar Cups | 3892 | 00-5001-052-00 BIPOLAR METAL SHE | C03460110701001075510000002 | 8857 - Multipolar Cups | BIPOLAR METAL SHELL 52 MM OD | 乙类 | 国械注进20173460938 | 捷迈（上海）医疗国际贸易有限公司
WZ7474 | 8857 - Multipolar Cups | 3892 | 00-5001-044-00 BIPOLAR METAL SHE | C03460110701001075510000003 | 8857 - Multipolar Cups | BIPOLAR METAL SHELL 44 MM OD | 乙类 | 国械注进20173460938 | 捷迈（上海）医疗国际贸易有限公司
WZ7480 | 8857 - Multipolar Cups | 3892 | 00-5001-058-00 BIPOLAR METAL SHE | C03460110701001075510000004 | 8857 - Multipolar Cups | BIPOLAR METAL SHELL 58 MM OD | 乙类 | 国械注进20173460938 | 捷迈（上海）医疗国际贸易有限公司
WZ7490 | 8857 - Multipolar Cups | 3892 | 00-5001-042-00 BIPOLAR METAL SHE | C03460110701001075510000005 | 8857 - Multipolar Cups | BIPOLAR METAL SHELL 42 MM OD | 乙类 | 国械注进20173460938 | 捷迈（上海）医疗国际贸易有限公司
WZ7471 | 8857 - Multipolar Cups | 3892 | 00-5001-057-00 BIPOLAR METAL SHE | C03460110701001075510000006 | 8857 - Multipolar Cups | BIPOLAR METAL SHELL 57 MM OD | 乙类 | 国械注进20173460938 | 捷迈（上海）医疗国际贸易有限公司
WZ7491 | 8857 - Multipolar Cups | 3892 | 00-5001-046-00 BIPOLAR METAL SHE | C03460110701001075510000007 | 8857 - Multipolar Cups | BIPOLAR METAL SHELL 46 MM OD | 乙类 | 国械注进20173460938 | 捷迈（上海）医疗国际贸易有限公司
WZ7469 | 8857 - Multipolar Cups | 3892 | 00-5001-040-22 BIPOLAR METAL SHE | C03460110701001075510000008 | 8857 - Multipolar Cups | BIPOLAR METAL SHELL 40 MM OD | 乙类 | 国械注进20173460938 | 捷迈（上海）医疗国际贸易有限公司
WZ7264 | 髋关节假体-双极杯Hip Joint Prostheses-Bipolar Cup | 3892 | 00-5001-054-00 BIPOLAR METAL SHE | C03460110701001075510000009 | 8857 - Multipolar Cups | BIPOLAR METAL SHELL 54 MM OD | 乙类 | 国械注进20173460938 | 捷迈（上海）医疗国际贸易有限公司
WZ7468 | 8857 - Multipolar Cups | 3892 | 00-5001-048-00 BIPOLAR METAL SHE | C03460110701001075510000010 | 8857 - Multipolar Cups | BIPOLAR METAL SHELL 48 MM OD | 乙类 | 国械注进20173460938 | 捷迈（上海）医疗国际贸易有限公司
WZ7494 | 8857 - Multipolar Cups | 3892 | 00-5001-038-00 BIPOLAR METAL SHE | C03460110701001075510000011 | 8857 - Multipolar Cups | BIPOLAR METAL SHELL 38 MM OD | 乙类 | 国械注进20173460938 | 捷迈（上海）医疗国际贸易有限公司
WZ12743 | 双动头(I型) | 2626 | I型48/28 | C03460110701002080230000011 | 双动头(I型) | 48/28 | 乙类 | 国械注准20143132356 | 北京爱康宜诚医疗器材有限公司
WZ7314 | 双动头(I型) | 2626 | I型46/28 | C03460110701002080230000013 | 双动头(I型) | 46/28 | 乙类 | 国械注准20143132356 | 北京爱康宜诚医疗器材有限公司
WZ7275 | 双动头(I型) | 2626 | I型44/22 | C03460110701002080230000018 | 双动头(I型) | 44/22 | 乙类 | 国械注准20143132356 | 北京爱康宜诚医疗器材有限公司
WZ7319 | 双动头(I型) | 2626 | I型42/22 | C03460110701002080230000022 | 双动头(I型) | 42/22 | 乙类 | 国械注准20143132356 | 北京爱康宜诚医疗器材有限公司
WZ12744 | 双动头(I型) | 2626 | I型50/28 | C03460110701002080230000023 | 双动头(I型) | 50/28 | 乙类 | 国械注准20143132356 | 北京爱康宜诚医疗器材有限公司
WZ7281 | 双动头(I型) | 2626 | I型40/22 | C03460110701002080230000026 | 双动头(I型) | 40/22 | 乙类 | 国械注准20143132356 | 北京爱康宜诚医疗器材有限公司
WZ9693 | 同种骨植入材料 | 830 | 松质骨条(SZGT)1g | C03470210900000001570000568 | 同种骨植入材料 | SZGT | 乙类 | 国械注准20193131532 | 上海亚朋生物技术有限公司
WZ1177 | 同种异体骨 | 781 | 2~12*2~12*2~12mm | C03470210900000071730000898 | 同种异体骨 | 冷冻干燥骨(LPB)/颗粒2～12×2～12×2～12mm（1g/盒） | 乙类 | 国械注准20193131521 | 湖北联结生物材料有限公司
WZ1177a | 同种异体骨 | 781 | 4~6*4~6*20~50m | C03470210900000071730000900 | 同种异体骨 | 冷冻干燥骨(LPB)/骨条4～6×4～6×20～50mm（1g/盒） | 乙类 | 国械注准20193131521 | 湖北联结生物材料有限公司
WZ9469 | 同种异体骨 | 781 | 粒径:0.1~0.9mm(300mm3/盒) | C03470210900000071730001603 | 同种异体骨 | DBM-XF-Z | 乙类 | 国械注准20193131521 | 湖北联结生物材料有限公司
WZ12533 | 人工骨修复材料 | 1264 | 10mm×10mm×20mm(4cm3/盒)ABM-CF4 | C03470310900000050580000036 | 人工骨修复材料 | ABM-CF4 | 乙类 | 国械注准20223131500 | 武汉亚洲生物材料有限公司
WZ12534 | 人工骨修复材料 | 1580 | 4~6mm(5cm3/盒)ABM-KL5 | C03470310900000050580000091 | 人工骨修复材料 | ABM-KL5 | 乙类 | 国械注准20223131500 | 武汉亚洲生物材料有限公司
WZ12508 | 自固化磷酸钙人工骨 | 2632 | RB-SK-02G 3mm~10mm颗粒(2 g) | C03470310900000097250002830 | 自固化磷酸钙人工骨 | RB-SK-02G | 乙类 | 国械注准20163132169 | 上海瑞邦生物材料有限公司
WZ11454 | 自固化磷酸钙人工骨 | 1875 | RB-ZS-38G 粉末3.8g,固化液1.0-2.5 | C03470310900000097250003533 | 自固化磷酸钙人工骨 | RB-ZS-38G | 乙类 | 国械注准20163132169 | 上海瑞邦生物材料有限公司
WZ12493 | 自固化磷酸钙人工骨 | 822 | RB-DTX-02P 5mm×5mm×50mm(2根) | C03470310900000097250003847 | 自固化磷酸钙人工骨 | RB-DTX-02P | 乙类 | 国械注准20163132169 | 上海瑞邦生物材料有限公司
WZ12466 | 自固化磷酸钙人工骨 | 2056 | RB-DTX-05P 5mm×5mm×50mm(5根) | C03470310900000097250005607 | 自固化磷酸钙人工骨 | RB-DTX-05P | 乙类 | 国械注准20163132169 | 上海瑞邦生物材料有限公司
WZ12355 | 骨修复材料 | 3080 | 0.8mg/瓶 | C03470411000000059960000001 | 骨修复材料 | 0.8mg rhBMP-2/瓶 | 乙类 | 国械注准20173134462 | 杭州九源基因工程有限公司
WZ9453 | 骨水泥 | 623 | OSTEOPAL V(1*20) | C03470511100000032260000001 | 骨水泥 | Osteopal V | 乙类 | 国械注进20143655901 | Heraeus Medical GmbH 贺利氏医疗有限公司
WZ3484 | 骨水泥 | 1300 | PALACOS? LV+G | C03470511100000032260000007 | 骨水泥 | Palacos LV+G | 乙类 | 国械注进20143136033 | 贺利氏医疗有限公司Heraeus Medical GmbH
WZ2579 | 骨水泥 | 580 | Palacos MV+G | C03470511100000032260000008 | 骨水泥 | Palacos MV+G1*40 | 乙类 | 国械注进20143656033 | 雷德睦华医药科技（北京）有限公司
WZ8741 | 骨水泥 | 517 | Palacos MV+G | C03470511100000032260000008 | 骨水泥 | Palacos MV+G1*40 | 乙类 | 国械注进20143656033 | 雷德睦华医药科技（北京）有限公司
WZ11198 | 丙烯酸树脂骨水泥 | 509 | 1×40g | C03470511100000075510000013 | 丙烯酸树脂骨水泥 | 3003940001-3 | 乙类 | 国械注进20163130732 | 法国邦美公司 Biomet France SARL
WZ12670 | 庆大霉素骨水泥 | 514 | 3095-040 SmartSet 庆大霉素高粘度 | C03470511100000090980000015 | 庆大霉素骨水泥Gentamicin Bone Cement | 3095-040 | 乙类 | 国械注进20153132898 | 德培依CMW（英国）国际有限责任公司Depuy International Ltd. Trading as DePuy CMW
WZ9609 | 骨水泥输送器 | 629 | SD8102 | C03470610200000098050000028 | 骨水泥输送器 | SD8102 | 乙类 | 沪械注准20202040472 | 上海凯利泰医疗科技股份有限公司
WZ4894a | 一次性使用钻头 | 1700 | 31313069U | C03480110500001042540000409 | 一次性使用钻头 | 31313069U | 甲类 | 国械注进20162044471 | 美敦力（上海）管理有限公司
WZ12760 | 一次性使用钻头 | 1700 | 31131071 | C03480110500001042540000421 | 一次性使用钻头Burs | 31131071 | 乙类 | 国械注进20162044471 | Medtronic Xomed, Inc.美国美敦力施美敦股份有限公司
WZ12708 | 一次性使用钻头 | 1700 | 31311071 | C03480110500001042540000449 | 一次性使用钻头Burs | 31311071 | 甲类 | 国械注进20162044471 | Medtronic Xomed, Inc.美国美敦力施美敦股份有限公司
WZ12707 | 一次性使用钻头 | 1700 | 31132070 | C03480110500001042540000454 | 一次性使用钻头Burs | 31132070 | 甲类 | 国械注进20162044471 | Medtronic Xomed, Inc.美国美敦力施美敦股份有限公司
WZ4894b | 一次性使用钻头 | 1700 | 31314068U | C03480110500001042540000552 | 一次性使用钻头 | 31314068U | 甲类 | 国械注进20162044471 | 美敦力（上海）管理有限公司
WZ12759 | 一次性使用钻头 | 1700 | 31312070 | C03480110500001042540000555 | 一次性使用钻头Burs | 31312070 | 乙类 | 国械注进20162044471 | Medtronic Xomed, Inc.美国美敦力施美敦股份有限公司
WZ4894 | 一次性使用钻头 | 1700 | 31316063U | C03480110500001042540000630 | 一次性使用钻头 | 31316063U | 甲类 | 国械注进20162214471 | 美敦力（上海）管理有限公司
WZ7950 | 一次性使用颅骨钻头 | 1000 | HZ-IV 9*12① | C03480110500001083320000011 | 一次性使用颅骨钻头 | 9*12 | 甲类 | 京械注准20192030108 | 北京鸿鹄高翔科技开发有限公司
WZ41500186 | 一次性使用颅骨钻头 | 1000 | HZ-III 11*14 | C03480110500001083320000011 | 一次性使用颅骨钻头 | 9*12 | 甲类 | 京械注准20192030108 | 北京鸿鹄高翔科技开发有限公司
WZ9819 | 一次性无菌微创脊柱钻头 | 4300 | WJZA35315Q-YCW | C03480110500001085470000003 | 一次性无菌微创脊柱钻头 | WJZA35315Q-YCW | 甲类 | 黔械注准20222040008 | 贵州梓锐科技有限公司
WZ10256 | 一次性无菌微创脊柱钻头 | 1900 | WJZA35290Q-YCW3.5mm*290mm | C03480110500001085470000016 | 一次性无菌微创脊柱钻头 | WJZA35290Q-YCW | 甲类 | 黔械注准20222040008 | 贵州梓锐科技有限公司
WZ12217 | 骨动力系统 | 3500 | YDJZ-I-V | C03480110500003121990000045 | 骨动力系统 | YDJZ-I-V | 乙类 | 湘械注准20212041910 | 湖南悦达生物医药有限公司
WZ4706a | 一次性使用铣刀 | 900 | HX-VII-IX2*45 | C03480211201001083320000007 | 一次性使用铣刀 | IX 2*45 | 乙类 | 京械注准20192040109 | 北京鸿鹄高翔科技开发有限公司
WZ4706 | 一次性使用铣刀 | 900 | HX-VII-IX3*45 | C03480211201001083320000009 | 一次性使用铣刀 | IX 3*45 | 乙类 | 京械注准20192040109 | 北京鸿鹄高翔科技开发有限公司
WZ7615 | 一次性无菌磨钻头 | 2000 | DR1017B125.DS | C03480311301001026000000255 | 一次性无菌磨钻头-1 |  | 乙类
WZ7621 | 一次性无菌磨钻头 | 2000 | DR2017B125.DS | C03480311301001026000000296 | 一次性无菌磨钻头-1 |  | 乙类
WZ7620 | 一次性无菌磨钻头 | 2000 | DR3014B125.DS | C03480311301001026000000335 | 一次性无菌磨钻头-1 |  | 乙类
WZ8050 | 一次性无菌磨钻头 | 2000 | DR3006B125.DS | C03480311301001026000000356 | 一次性无菌磨钻头-1 | DR3006B125.DS | 乙类 | 渝械注准20192040085 | 北京爱康宜诚医疗器材有限公司
WZ8052 | 一次性无菌磨钻头 | 2000 | DR4012B125.DS | C03480311301001026000000373 | 一次性无菌磨钻头-1 | DR4012B125.DS | 乙类 | 渝械注准20192040085 | 北京爱康宜诚医疗器材有限公司
WZ8051 | 一次性无菌磨钻头 | 2000 | DR5012B125.DS | C03480311301001026000000409 | 一次性无菌磨钻头-1 | DR5012B125.DS | 乙类 | 渝械注准20192040085 | 北京爱康宜诚医疗器材有限公司
WZ9909 | 一次性无菌磨钻头 | 3000 | QMTA40J-YCW4.0mm*110mm | C03480311301001085470000030 | 一次性无菌磨钻头 | QMTA40J-YCW | 乙类 | 黔械注准20222040006 | 贵州梓锐科技有限公司
WZ8951 | 一次性无菌磨钻头 | 2000 | SR2006B125.DS | C03480311301003026000000426 | 一次性无菌磨钻头 | SR2006B125.DS | 乙类 | 渝械注准20192040085 | 重庆西山科技股份有限公司
WZ7619 | 一次性无菌磨钻头 | 2000 | SR2008B125.DS | C03480311301003026000000438 | 一次性无菌磨钻头-2 |  | 乙类
WZ7617 | 一次性无菌磨钻头 | 2000 | SR3010B125.DS | C03480311301003026000000468 | 一次性无菌磨钻头-2 |  | 乙类
WZ8053 | 一次性无菌磨钻头 | 2000 | SR4008B125.DS | C03480311301003026000000527 | 一次性无菌磨钻头-1 | SR4008B125.DS | 乙类 | 渝械注准20192040085 | 北京爱康宜诚医疗器材有限公司
WZ8949 | 一次性无菌磨钻头 | 2000 | SR5010B125.DS | C03480311301003026000000557 | 一次性无菌磨钻头 | SR5010B125.DS | 乙类 | 渝械注准20192040085 | 重庆西山科技股份有限公司
WZ7616 | 一次性无菌磨钻头 | 2000 | SR5012B125.DS | C03480311301003026000000567 | 一次性无菌磨钻头-2 |  | 乙类
WZ11373 | 一次性使用刨刀/磨头/锯片 | 1760 | 7205326（4.0mm 塔型磨头） | C03480311301003060520000116 | 一次性使用刨刀/磨头/锯片Single-use blades,burrs and saw blades | 7205326 | 乙类 | 国械注进20153542082 | Smith & Nephew Inc.
WZ9244 | 一次性磨头 | 4300 | WMTA35BQ-YC | C03480311301004085470000164 | 磨钻头 | WMTA35BQ-YC/110mm*3.5mm | 乙类 | 黔/贵遵械备20190020号 | 贵州梓锐科技有限公司
WZ9242 | 一次性磨头 | 3600 | QMTA30J-YC | C03480311301004085470000167 | 磨钻头 | QMTA30J-YC/110mm*3.0mm | 乙类 | 黔/贵遵械备20190020号 | 贵州梓锐科技有限公司
WZ9243 | 一次性磨头 | 3600 | QMTA30Q-YC | C03480311301004085470000176 | 磨钻头 | QMTA30Q-YC/110mm*3.0mm | 乙类 | 黔/贵遵械备20190020号 | 贵州梓锐科技有限公司
WZ8950 | 一次性无菌磨钻头 | 2000 | CR3008B125.DS | C03480311302003026000000055 | 一次性无菌磨钻头 | CR3008B125.DS | 乙类 | 渝械注准20192040085 | 重庆西山科技股份有限公司
WZ8003 | 一次性使用刀头 | 1590 | 1883504 | C03480511500000042540000087 | 一次性使用刀头 | 1883504 | 乙类 | 国械注进20162042506 | 美敦力（上海）管理有限公司
WZ4893 | 一次性使用刀头 | 1590 | 1884004 | C03480511500000042540000153 | 一次性使用刀头 | 1884004 | 乙类 | 国械注进20162042506 | 美敦力（上海）管理有限公司
WZ1732 | 一次性使用刨刀/磨头/锯片 | 1638 | 7205345 | C03480511500000060520000334 | 一次性使用刨刀/磨头/锯片 | 7205345 | 乙类 | 国械注进20153542082 | 施乐辉医用产品国际贸易（上海）有限公司
WZ7892 | 超声骨动力系统 | 3900 | XDF02801511(一次性)(开放) | C03480610600000103190000010 | 超声骨动力系统 | XDF02801511 | 甲类 | 国械注准20193011813 | 江苏水木天蓬科技有限公司
WZ11281 | 超声骨动力系统 | 437.5 | XDF02806525(开放型重复性使用刀头 | C03480610600000103190000056 | 超声骨动力系统 | XDF02806525 | 甲 | 国械注准20193011813 | 江苏水木天蓬科技有限公司
WZ9915 | 超声骨动力系统 | 437.5 | XDF02806510C(开放型重复性使用刀 | C03480610600000103190000058 | 超声骨动力系统 | XDF02806510C | 乙类 | 国械注准20193011813 | 江苏水木天蓬科技有限公司
WZ10238 | 超声骨动力系统 | 437.5 | XDF02812532(开放型重复性使用刀头 | C03480610600000103190000064 | 超声骨动力系统 | XDF02812532 | 甲类 | 国械注准20193011813 | 江苏水木天蓬科技有限公司
WZ10074 | 超声骨动力系统 | 3796 | XDF02801521(开放型一次性使用刀头 | C03480610600000103190000069 | 超声骨动力系统 | XDF02801521 | 甲类 | 国械注准20193011813 | 江苏水木天蓬科技有限公司
WZ9913 | 超声骨动力系统 | 3796 | XDF02801511(开放型一次性使用刀头 | C03480610600000103190000070 | 超声骨动力系统 | XDF02801511 | 乙类 | 国械注准20193011813 | 江苏水木天蓬科技有限公司
WZ3479 | 颅颌面接骨螺钉 | 130.47 | 1.6*4 | C04010111802000090980000020 | 颅骨皮质骨螺钉1.6，加强十字头，自钻 | 自钻型颅骨皮质骨螺钉1.6, 加强十字头,长 4 mm | 乙类 | 国械注进20173467083 | 强生（上海）医疗器材有限公司
WZ3416 | 颅颌骨内固定螺钉 | 175 | HE 2.0*5 | C04010111802000112880000021 | 颅骨钛钉 | HE2.0×5 | 乙类 | 国械注准20153131365 | 上海双申医疗器械股份有限公司
WZ11134 | 颅颌骨内固定螺钉 | 141.72 | HE 1.8×5 | C04010111802000112880000025 | 颅颌骨内固定螺钉 | HE 1.8×5 | 乙类 | 国械注准20153131365 | 上海双申医疗器械股份有限公司
WZ11135 | 颅颌骨内固定螺钉 | 141.72 | HE 1.5×5 | C04010111802000112880000178 | 颅颌骨内固定螺钉 | HE1.5×5 | 乙类 | 国械注准20153131365 | 上海双申医疗器械股份有限公司
WZ11142 | 颅骨固定器 | 1999 | FC050000 | C04010211802002093430000001 | 颅骨固定器 | FC050000 | 乙类 | 国械注进20153132567 | 纽尔斯Neos Surgery, S.L.
WZ11139 | 颅骨固定器 | 1999 | FC050100 | C04010211802002093430000002 | 颅骨固定器 | FC050100 | 乙类 | 国械注进20153132567 | 纽尔斯Neos Surgery, S.L.
WZ11144 | 颅骨固定器 | 1999 | FC050200 | C04010211802002093430000003 | 颅骨固定器 | FC050200 | 乙类 | 国械注进20153462567 | 纽尔斯Neos Surgery, S.L.
WZ11363 | 颅颌面外科内固定系统Cranio-MAxillofacial System | 2598 | 04.503.121 (100*100mm)钛网 | C04010311801004090980000045 | 颅颌面外科内固定系统Cranio-Maxillofacial System | 04.503.121 | 乙类 | 国械注进20183131989 | 辛迪思有限公司 Synthes GmbH
WZ11362 | 颅颌面外科内固定系统Cranio-MAxillofacial System | 5050.51 | 04.503.122 (200*200mm)钛网 | C04010311801004090980000046 | 颅颌面外科内固定系统Cranio-Maxillofacial System | 04.503.122 | 乙类 | 国械注进20183131989 | 辛迪思有限公司 Synthes GmbH
WZ6559 | 颅颌骨内固定夹板 | 9000 | WZ03 90*90 | C04010311801004112880000116 | 颅颌骨内固定夹板 | WQ03-90*90 | 乙类 | 国械注准20163131419 | 上海双申医疗器械股份有限公司
WZ11141 | 颅颌骨内固定夹板 | 1525.25 | WZ04-60*80 | C04010311801004112880000126 | 颅颌骨内固定夹板 | WZ04-60*80 | 乙类 | 国械注准20163131419 | 上海双申医疗器械股份有限公司
WZ11140 | 颅颌骨内固定夹板 | 5147.71 | WQ03-180*180 | C04010311801004112880000127 | 颅颌骨内固定夹板 | WQ03-180*180 | 乙类 | 国械注准20163131419 | 上海双申医疗器械股份有限公司
WZ11136 | 颅颌骨内固定夹板 | 3050.5 | WZ04-100*120 | C04010311801004112880000136 | 颅颌骨内固定夹板 | WZ04-100*120 | 乙类 | 国械注准20163131419 | 上海双申医疗器械股份有限公司
WZ11138 | 颅颌骨内固定夹板 | 292.73 | EQ58 | C04010411801001112880000065 | 颅颌骨内固定夹板 | EQ58 | 乙类 | 国械注准20163131419 | 上海双申医疗器械股份有限公司
WZ3415 | 颅颌骨内固定夹板 | 12000 | WQ04 120*150 | C04010411801001112880000101 | 颅颌骨内固定夹板 | WQ04-120*150 | 乙类 | 国械注准20163131419 | 上海双申医疗器械股份有限公司
WZ5899 | 颅颌骨内固定夹板 | 14000 | WQ03 150*150 | C04010411801001112880000229 | 颅颌骨内固定夹板 | WQ03-150*150 | 乙类 | 国械注准20163131419 | 上海双申医疗器械股份有限公司
WZ3419 | 颅颌骨内固定夹板 | 3800 | WQ03 150*150(1/4) | C04010411801001112880000262 | 颅颌骨内固定夹板 | WQ03-150*150 | 乙类 | 国械注准20163131419 | 上海双申医疗器械股份有限公司
WZ3418 | 颅颌骨内固定夹板 | 195 | ZZ16 | C04010411801001112880000348 | 颅颌骨内固定夹板 | ZZ16 | 乙类 | 国械注准20163131419 | 上海双申医疗器械股份有限公司
WZ3417 | 颅颌骨内固定夹板 | 3416.77 | WZ03 127*127 | C04010411801001112880000389 | 颅颌骨内固定夹板 | WZ03-127*127 | 乙类 | 国械注准20163131419 | 上海双申医疗器械股份有限公司
WZ3417a | 颅颌骨内固定夹板 | 5060 | WZ03 127*127(二分之一) | C04010411801001112880000389 | 颅颌骨内固定夹板 | WZ03-127*127 | 乙类 | 国械注准20163131419 | 上海双申医疗器械股份有限公司
WZ9554 | 颅颌骨内固定夹板 | 3500 | WQ03 150*150 (1/4) | C04010411801002112880000028 | 颅颌骨内固定夹板 | WQ03-150×150 | 乙类 | 国械注准20163131419 | 上海双申医疗器械股份有限公司
WZ10748 | 聚醚醚酮颅骨修补系统 | 24300 | KTGB4100*90° | C04010411803002078730000224 | 聚醚醚酮颅骨修补系统 | KTGB4100×90° | 乙类 | 国械注准20153130567 | 西安康拓医疗技术股份有限公司
WZ11217 | 聚醚醚酮颅骨修补系统 | 27993.6 | KTGB4110×90° | C04010411803002078730000238 | 聚醚醚酮颅骨修补系统 | KTGB4110×90° | 乙类 | 国械注准20153130567 | 西安康拓医疗技术股份有限公司
WZ8988 | 聚醚醚酮颅骨修补系统 | 27993.6 | KTGB4115×90° | C04010411803002078730000245 | 聚醚醚酮颅骨修补系统-骨板 | KTGB4115×90° | 乙类 | 国械注准20153130567 | 西安康拓医疗技术股份有限公司
WZ11130 | 聚醚醚酮颅骨修补系统 | 27993.6 | KTGB4120×90° | C04010411803002078730000252 | 聚醚醚酮颅骨修补系统 | KTGB4120×90° | 乙类 | 国械注准20153130567 | 西安康拓医疗技术股份有限公司
WZ11346 | 聚醚醚酮颅骨修补系统 | 30375 | 骨板KTGB4125×90° | C04010411803002078730000259 | 聚醚醚酮颅骨修补系统 | KTGB4125×90° | 乙类 | 国械注准20153130567 | 西安康拓医疗技术股份有限公司
WZ11328 | 聚醚醚酮颅骨修补系统 | 32805 | 骨板 KTGB4130×90° | C04010411803002078730000266 | 聚醚醚酮颅骨修补系统 | KTGB4130×90° | 乙类 | 国械注准20153130567 | 西安康拓医疗技术股份有限公司
WZ8430 | 聚醚醚酮颅骨修补系统 | 32805 | 骨板 KTGB4140*90° | C04010411803002078730000280 | 聚醚醚酮颅骨修补系统（骨板） | KTGB4140×90° | 乙类 | 国械注准20153130567 | 西安康拓医疗技术股份有限公司
WZ11588 | 聚醚醚酮颅骨修补系统 | 32805 | KTGB4145×90° | C04010411803002078730000287 | 聚醚醚酮颅骨修补系统 | KTGB4145×90° | 乙类 | 国械注准20153130567 | 西安康拓医疗技术股份有限公司
WZ11236 | 聚醚醚酮颅骨修补系统 | 10497.6 | KTGB460×75° | C04010411803002078730000393 | 聚醚醚酮颅骨修补系统 | KTGB460×75° | 乙类 | 国械注准20153130567 | 西安康拓医疗技术股份有限公司
WZ8987 | 聚醚醚酮颅骨修补系统 | 19683 | KTGB485×90° | C04010411803002078730000424 | 聚醚醚酮颅骨修补系统-骨板 | KTGB485×90° | 乙类 | 国械注准20153130567 | 西安康拓医疗技术股份有限公司
WZ3237 | PEEK颅骨固定系统 | 1880 | 两孔链接板 KTLKL18 | C04010411803002078730001528 | PEEK颅骨固定系统-链接板 | KTLKL18 | 乙类 | 国械注准20153130918 | 西安康拓医疗技术股份有限公司
WZ11137 | PEEK颅骨固定系统 | 1117 | KTXHL26.6 | C04010411803002078730001531 | PEEK颅骨固定系统 | KTXHL26.6 | 乙类 | 国械注准20153130918 | 西安康拓医疗技术股份有限公司
WZ9880 | 颅颌面修补系统 | 64000 | L7W7-S2T1 | C04010511800000020650021257 | 颅颌面修补系统 | L7W7-S2T1 | 乙类 | 国械注准20163131503 | 深圳迈普再生医学科技有限公司
WZ11143 | 颅骨孔盖 | 1999 | FC050400 | C04010511800000093430000081 | 颅骨孔盖 | FC050400 | 乙类 | 国械注进20223130097 | 纽尔斯Neos Surgery S.L.
WZ7771 | 不可吸收硬脑(脊)膜补片 | 844.2 | 5*6cm 1064040 | C04030111800001028340000017 | 不可吸收硬脑（脊）膜补片 | 神经补片 5X6CM | 乙类 | 国械注进20153130269 | 贝朗医疗（上海）国际贸易有限公司
WZ7770 | 不可吸收硬脑(脊)膜补片 | 1833.12 | 8*9cm 1064020 | C04030111800001028340000020 | 不可吸收硬脑（脊）膜补片 | 1064020 | 乙类 | 国械注进20153460269 | 贝朗医疗（上海）国际贸易有限公司
WZ3485 | 生物膜 | 3000 | 30*40 | C04030111801001100200000068 | 生物膜 | SJ30×40 | 乙类 | 国械注准20163132200 | 天新福（北京）医疗器材股份有限公司
WZ1220 | 生物膜 | 1440.35 | 人工硬脑膜SN-70*90(方形) | C04030111801001100200000079 | 生物膜 | 70×90（方形） | 乙类 | 国械注准20163132200 | 天新福（北京）医疗器材股份有限公司
WZ11383 | 生物膜 | 9249.23 | 130×130(方形) | C04030111801001100200000157 | 生物膜 | SN | 乙类 | 国械注准20163132200 | 天新福（北京）医疗器材股份有限公司
WZ3537 | 硬膜修补材料 | 6350 | 60mm*140mm*3.5单套 | C04030111801001112970000017 | 硬膜修补材料 | 10cm*12.5cm | 乙类 | 国械注进20153132914 | 英特格拉生命科技（上海）有限公司
WZ3538 | 硬膜修补材料 | 5623 | 50mm*50mm*3.5单套 | C04030111801001112970000022 | 硬膜修补材料 | ID-2201-I5.0cm*5.0cm | 乙类 | 国械注进20153132914 | 英特格拉生命科技（上海）有限公司
WZ9277 | 硬膜修补材料 | 651 | 50mm*50mm*3.5ID-2022-I | C04030111801001112970000022 | 硬膜修补材料 | ID-2201-I5.0cm*5.0cm | 乙类 | 国械注进20153132914 | 英特格拉生命科技（上海）有限公司
WZ3536 | 硬膜修补材料 | 2297.49 | 75mm*75mm*3.5单套 | C04030111801001112970000024 | 硬膜修补材料 | ID-3301-I7.5cm*7.5cm | 乙类 | 国械注进20153132914 | 英特格拉生命科技（上海）有限公司
WZ11380 | 硬脑(脊)膜修补片 | 500 | Z-ECP-DUR-4*6 | C04030111801001163360000005 | 硬脑（脊）膜修补片 | Z-ECP-DUR-4×6 | 乙类 | 国械注准20223131768 | 卓阮医疗科技（苏州）有限公司
WZ1297b | 钛合金脑动脉瘤夹 | 2023 | FT752T | C04040111900001028340000086 | 钛合金脑动脉瘤夹 | FT752T | 乙类 | 国械注进20153461090 | 贝朗医疗（上海）国际贸易有限公司
WZ1297a | 钛合金脑动脉瘤夹 | 2023 | FT750T | C04040111900001028340000088 | 钛合金脑动脉瘤夹 | FT750T | 乙类 | 国械注进20153461090 | 贝朗医疗（上海）国际贸易有限公司
WZ1297j | 钛合金脑动脉瘤夹 | 2023 | FT760T | C04040111900001028340000095 | 钛合金脑动脉瘤夹 | FT760T | 乙类 | 国械注进20153461090 | 贝朗医疗（上海）国际贸易有限公司
WZ1297d | 钛合金脑动脉瘤夹 | 2023 | FT740T | C04040111900001028340000096 | 钛合金脑动脉瘤夹 | FT740T | 乙类 | 国械注进20153461090 | 贝朗医疗（上海）国际贸易有限公司
WZ1297 | 钛合金脑动脉瘤夹 | 2023 | FT758T | C04040111900001028340000097 | 蛇牌Yasargil脑动脉瘤夹-标准型永久阻断夹 | 脑动脉瘤夹，标准型，永久性，9mm | 乙类 | 国械注进20153131090 | 贝朗医疗（上海）国际贸易有限公司
WZ1297h | 钛合金脑动脉瘤夹 | 2023 | FT780D | C04040111900001028340000115 | 钛合金脑动脉瘤夹 | FT780D | 乙类 | 国械注进20153461090 | 贝朗医疗（上海）国际贸易有限公司
WZ1297f | 钛合金脑动脉瘤夹 | 2023 | FT742T | C04040111900001028340000117 | 钛合金脑动脉瘤夹 | FT742T | 乙类 | 国械注进20153461090 | 贝朗医疗（上海）国际贸易有限公司
WZ7836 | 钛合金脑动脉瘤夹 | 2023 | FT748T | C04040111900001028340000121 | 钛合金脑动脉瘤夹 | FT748T | 乙类 | 国械注进20153131090 | 贝朗医疗（上海）国际贸易有限公司
WZ1297e | 钛合金脑动脉瘤夹 | 2023 | FT762T | C04040111900001028340000123 | 钛合金脑动脉瘤夹 | FT762T | 乙类 | 国械注进20153461090 | 贝朗医疗（上海）国际贸易有限公司
WZ8833 | 钛合金脑动脉瘤夹 | 2023 | FT790D | C04040111900001028340000125 | 钛合金脑动脉瘤夹 | FT790D | 乙类 | 国械注进20153131090 | 贝朗医疗（上海）国际贸易有限公司
WZ1297k | 钛合金脑动脉瘤夹 | 2023 | FT692T | C04040111900001028340000166 | 钛合金脑动脉瘤夹 | FT692T | 乙类 | 国械注进20153461090 | 贝朗医疗（上海）国际贸易有限公司
WZ8204 | 钛合金脑动脉瘤夹 | 2023 | FT712T | C04040111900001028340000168 | 钛合金脑动脉瘤夹 | FT712T | 乙类 | 国械注进20153131090 | 贝朗医疗（上海）国际贸易有限公司
WZ6863 | 钛合金脑动脉瘤夹 | 2023 | FT722T | C04040111900001028340000170 | 钛合金脑动脉瘤夹 | FT722T | 乙类 | 国械注进20153131090 | 贝朗医疗（上海）国际贸易有限公司
WZ6895 | 钛合金脑动脉瘤夹 | 2023 | FT720T | C04040111900001028340000172 | 钛合金脑动脉瘤夹 | FT720T | 乙类 | 国械注进20153461090 | 贝朗医疗（上海）国际贸易有限公司
WZ6894 | 钛合金脑动脉瘤夹 | 2023 | FT694T | C04040111900001028340000174 | 钛合金脑动脉瘤夹 | FT694T/脑动脉瘤夹，迷你型，永久性，4mm | 乙类 | 国械注进20153131090 | 贝朗医疗（上海）国际贸易有限公司
WZ6862 | 钛合金脑动脉瘤夹 | 2023 | FT690T | C04040111900001028340000176 | 钛合金脑动脉瘤夹 | FT690T/脑动脉瘤夹，迷你型，永久性，5mm | 乙类 | 国械注进20153131090 | 贝朗医疗（上海）国际贸易有限公司
WZ8202 | 钛合金脑动脉瘤夹 | 2023 | FT710T | C04040111900001028340000178 | 钛合金脑动脉瘤夹 | FT710T | 乙类 | 国械注进20153131090 | 贝朗医疗（上海）国际贸易有限公司
WZ6868 | 钛合金脑动脉瘤夹 | 2023 | FT240T (临时夹) | C04040111900002028340000213 | 蛇牌Yasargil脑动脉瘤夹-临时阻断夹 | 脑动脉瘤夹，标准型，临时性，7mm | 乙类 | 国械注进20153131090 | 贝朗医疗（上海）国际贸易有限公司
WZ8444 | 钛合金脑动脉瘤夹 | 2023 | FT252T(临时夹） | C04040111900002028340000218 | 动脉瘤夹 | FT252T | 乙类 | 国械注进20153461090 | Aesculap AG
WZ6867 | 钛合金脑动脉瘤夹 | 2023 | FT190T (临时夹) | C04040111900002028340000241 | 蛇牌Yasargil脑动脉瘤夹-临时阻断夹 | 脑动脉瘤夹，迷你型，临时性，5mm | 乙类 | 国械注进20153131090 | 贝朗医疗（上海）国际贸易有限公司
WZ6937 | 钛合金脑动脉瘤夹 | 2023 | FT940T | C04040211900002028340000008 | 脑动脉瘤夹 | FT940T/脑动脉瘤夹，标准型，永久性，7mm | 乙类 | 国械注进20153131098 | 贝朗医疗（上海）国际贸易有限公司
WZ8582 | 脑动脉瘤夹 | 7900 | FT980D | C04040211900002028340000010 | 脑动脉瘤夹 | FT980D/脑动脉瘤夹，标准型，永久性，15mm | 乙类 | 国械注进20153461098 | 贝朗医疗（上海）国际贸易有限公司
WZ6773 | 钛合金脑动脉瘤夹 | 7900 | FT960T | C04040211900002028340000011 | 脑动脉瘤夹 | FT960T/脑动脉瘤夹，标准型，永久性，11mm | 乙类 | 国械注进20153461098 | 贝朗医疗（上海）国际贸易有限公司
WZ11199 | 脑动脉瘤夹 | 2023 | FT960T | C04040211900002028340000011 | 脑动脉瘤夹 | FT960T/脑动脉瘤夹，标准型，永久性，11mm | 乙类 | 国械注进20153461098 | 贝朗医疗（上海）国际贸易有限公司
WZ7794 | 钛合金脑动脉瘤夹 | 2023 | FT638T | C04040211900003028340000162 | 钛合金脑动脉瘤夹 | FT638T/脑动脉瘤夹，标准型，永久性，5mm，开窗型，4/10.8 | 乙类 | 国械注进20153131090 | 贝朗医疗（上海）国际贸易有限公司
WZ1297i | 钛合金脑动脉瘤夹 | 2023 | FT644T | C04040211900003028340000164 | 钛合金脑动脉瘤夹 | FT644T | 乙类 | 国械注进20153461090 | 贝朗医疗（上海）国际贸易有限公司
WZ7793 | 钛合金脑动脉瘤夹 | 2023 | FT639T | C04040211900003028340000167 | 钛合金脑动脉瘤夹 | FT639T/脑动脉瘤夹，标准型，永久性，5mm，开窗型，5/11.8 | 乙类 | 国械注进20153131090 | 贝朗医疗（上海）国际贸易有限公司
WZ1297c | 钛合金脑动脉瘤夹 | 2023 | FT597T | C04040211900003028340000172 | 钛合金脑动脉瘤夹 | FT597T | 乙类 | 国械注进20153461090 | 贝朗医疗（上海）国际贸易有限公司
WZ1297g | 钛合金脑动脉瘤夹 | 2023 | FT654T | C04040211900003028340000174 | 钛合金脑动脉瘤夹 | FT654T | 乙类 | 国械注进20153461090 | 贝朗医疗（上海）国际贸易有限公司
WZ7646 | 颅内压测量及引流针Probe | 12080 | SND13.1.13XL/FV533P | C04060101300001073960000002 | 颅内压测量及引流针Probe |  | 乙类
WZ6097 | 颅内压传感器 | 15000 | 826633 | C04060101300001112970000001 | 颅内压传感器-4 | 颅内压传感器穿刺包 | 乙类 | 国械注进20143075743 | 英特格拉生命科技（上海）有限公司
WZ7643 | 颅内压测量及引流针Probe | 12500 | SND13.1.54 | C04060101300002073960000002 | 颅内压测量及引流针Probe |  | 乙类
WZ7644 | 颅内压测量及引流针Probe | 6696 | SND13.1.53/FV534P | C04060101300002073960000003 | 颅内压测量及引流针Probe |  | 乙类
WZ6098 | 颅内压传感器 | 9000 | 826631 | C04060101300002112970000001 | 颅内压传感器-3 | 颅内压传感器基本包 | 乙类 | 国械注进20143075743 | 英特格拉生命科技（上海）有限公司
WZ7645 | 颅内压测量及引流针Probe | 9215 | SND13.1.12/FV531P | C04060101300003073960000001 | 颅内压测量及引流针Probe |  | 乙类
WZ1330 | 体外引流系统 | 2011 | 腰大池持续外引流系统（B+C+D) | C04070412100029016220000006 | 体外引流系统 | 腰大池持续外引流系统（B＋C＋D导管型) | 乙类 | 国械注准20163140674 | 山东大正医疗器械股份有限公司
WZ9487 | 体外引流套件 | 1029.21 | 腰大池持续外引流系统(B+C+D) | C04070412100029016220000013 | 体外引流套件 | 腰大池持续外引流套件（B＋C＋D导管型） | 乙类 | 国械注准20163140674 | 山东大正医疗器械股份有限公司
WZ9663 | 脑脊液分流管及附件 | 14809.23 | 抗虹吸823832 | C04070412100029112970000001 | 可调压分流装置(成人）-1 | 抗虹吸可调压直线型阀 | 乙类 | 国械注进20173661104 | 英特格拉生命科技（上海）有限公司
WZ10859 | 腰骶腹腔分流管组件 | 24800 | 44421 | C04070612100031042540000002 | 腰骶腹腔分流管组件Strata NSC Lumboperitoneal Shunt System | 44421 | 乙类 | 国械注进20173136613 | Medtronic Inc.美敦力公司
WZ1738 | 脑脊液分流管及附件 | 17660 | 42866 | C04070812100029042540000002 | 抗虹吸可调压脑室/腹腔分流阀 | Strata II阀，常规型 | 乙类 | 国械注进20143135605 | 美敦力（上海）管理有限公司
WZ3680 | 脑脊液分流管及附件 | 2723 | 44010 | C04071212100000042540000003 | 脑脊液分流管及附件-储液囊 | 44010 | 乙类 | 国械注进20143135605 | 美敦力（上海）管理有限公司
WZ1391 | 脑室外引流袋 | 750 | 2135-100(700ml) | C04071212100000115370000001 | 脑室外引流袋 | 2135-100; | 乙类 | 国械注进20172642446 | 深圳市中港贸易有限公司
WZ11133 | 体外引流及监测系统 | 444.98 | 46700（引流袋） | C04071403500003042540000001 | 体外引流及监测系统 | 46700 | 乙类 | 国械注进20163145109 | 美敦力公司Medtronic Inc.
WZ11131 | 脑室外引流及监测导管 | 212.65 | 26020（引流管） | C04071403500004042540000002 | 脑室外引流及监测导管 | 46700 | 乙类 | 国械注进20163662187 | 美敦力公司Medtronic Inc.
WZ11126 | 脑室外引流及监测导管 | 212.65 | 27703（引流管） | C04071403500004042540000008 | 脑室外引流及监测导管 | 27703 | 乙类 | 国械注进20163662187 | 美敦力公司Medtronic Inc.
WZ2090d | 脑室外引流管 | 2100 | 2133-105(10.5Fr) 700ml | C04071403500004115370000001 | 脑室外引流管 | 10.5fr | 乙类 | 国械注进20183662147 | 深圳市中港贸易有限公司
WZ4647b | 脑室外引流管 | 1350 | 3.5mm | C04071403500004115370000001 | 脑室外引流管 | 10.5fr | 乙类 | 国械注进20183662147 | 深圳市中港贸易有限公司
WZ4647c | 脑室外引流管 | 1350 | 10.5Fr | C04071403500004115370000001 | 脑室外引流管 | 10.5fr | 乙类 | 国械注进20183662147 | 深圳市中港贸易有限公司
WZ4647d | 脑室外引流管 | 1350 | 14.0Fr | C04071403500004115370000002 | 脑室外引流管 | 14.0fr | 乙类 | 国械注进20183662147 | 深圳市中港贸易有限公司
WZ2090c | 脑室外引流管 | 2100 | 2133-140(14.0Fr) 700ml | C04071403500004115370000002 | 脑室外引流管 | 14.0fr | 乙类 | 国械注进20183662147 | 深圳市中港贸易有限公司
WZ2090a | 脑室外引流管 | 2100 | 2133-090(9.0Fr) 700ml | C04071403500004115370000003 | 脑室外引流管 | 9.0fr | 乙类 | 国械注进20183662147 | 深圳市中港贸易有限公司
WZ2090b | 脑室外引流管 | 2100 | 2133-105(12.0Fr) 700ml | C04071403500004115370000004 | 脑室外引流管 | 12.0fr | 乙类 | 国械注进20183662147 | 深圳市中港贸易有限公司
WZ2090 | 脑室外引流管 | 2100 | 2133-120(12.0Fr) 700ml | C04071403500004115370000004 | 脑室外引流管 | 12.0fr | 乙类 | 国械注进20183662147 | 深圳市中港贸易有限公司
WZ4647 | 脑室外引流管 | 1350 | 12.0Fr | C04071403500004115370000004 | 脑室外引流管 | 12.0fr | 乙类 | 国械注进20183662147 | 深圳市中港贸易有限公司
WZ4647a | 脑室外引流管 | 1350 | 4.0mm | C04071403500004115370000004 | 脑室外引流管 | 12.0fr | 乙类 | 国械注进20183662147 | 深圳市中港贸易有限公司
WZ11132 | 腰椎外引流及监测系统 | 958.77 | 27302（引流袋+引流管） | C04071403500007042540000001 | 腰椎外引流及监测系统 | 27302 | 乙类 | 国械注进20173140162 | 美敦力公司Medtronic Inc.
WZ11127 | 腰椎外引流及监测系统 | 958.77 | 27303（引流袋+引流管） | C04071403500008042540000002 | 腰椎外引流及监测系统 | 27302 | 乙类 | 国械注进20173140162 | 美敦力公司Medtronic Inc.
WZ11128 | 腰椎外引流及监测系统 | 837.05 | 46420（引流导管） | C04071403500008042540000003 | 腰椎外引流及监测系统 | 46420 | 乙类 | 国械注进20173140162 | 美敦力公司Medtronic Inc.
WZ11129 | 腰椎外引流及监测系统 | 121.72 | 46124（引流袋） | C04071403500008042540000009 | 腰椎外引流及监测系统 | 46124 | 乙类 | 国械注进20173140162 | 美敦力公司Medtronic Inc.
WZ11035 | 人工心脏瓣膜 | 14220 | 机械心脏瓣膜 505DA20 | C05030105600001042540000004 | 人工心脏瓣膜-1 | 505DA20 | 乙类 | 国械注进20183461518 | 美敦力（上海）管理有限公司
WZ3190 | 人工心脏瓣膜 | 16700 | 638B26 | C05030105600001042540000004 | 人工心脏瓣膜-1 | 505DA20 | 乙类 | 国械注进20183461518 | 美敦力（上海）管理有限公司
WZ7552 | 人工心脏瓣膜Carbomedics Prosthetic Heart Valve | 13749 | S5-023 | C05030105600001093170000021 | 人工心脏瓣膜 |  | 乙类
WZ11002 | 人工心脏瓣膜 | 14220 | （生物瓣膜）505DM26 | C05030105600002042540000005 | 人工心脏瓣膜（商品名： AP 360） | 505DM26 | 乙类 | 国食药监械（进）字2014第3461883号 | Medtronic, Inc.
WZ5957 | 人工心脏瓣膜 | 17800 | (生物瓣膜)505DM29 | C05030105600002042540000006 | 人工心脏瓣膜 | 505DM28 | 乙类 | 国食药监械（进）字2014第3461883号 | 美敦力（上海）管理有限公司
WZ6523a | 人工心脏瓣膜 | 14770 | F7-027 | C05030105600002093170000039 | 人工心脏瓣膜 | 开口直径(mm)27.0;内径(mm)22.5;外廓高度(mm)13.6;开口面积(cm2)3.84 | 乙类 | 国械注进20163132339 | 理诺珐（中国）医疗科技有限公司
WZ9113 | 人工心脏瓣膜 | 17290 | T505C221 | C05030205600001042540000023 | 人工心脏瓣膜-主动脉瓣膜 | T505C221 | 乙类 | 国械注进20143136140 | 美敦力（上海）管理有限公司
WZ1974 | 人工心脏瓣膜 | 22000 | T505-29MM | C05030205600001042540000024 | 人工心脏瓣膜-1 | T505U223 | 乙类 | 国械注进20143136140 | 美敦力（上海）管理有限公司
WZ7800 | 人工心脏瓣膜 | 19600 | T505C223 | C05030205600001042540000027 | 人工心脏瓣膜Hancock II Porcine Bioprosthesis | T505C223 | 乙类 | 国械注进20143136140 | 美敦力（上海）管理有限公司
WZ3591a | 人工生物心脏瓣膜 | 28700 | 21 | C05030205600001093360000002 | 主动脉瓣 | 主动脉瓣：21 | 乙类 | 国械注准20173464064 | 北京市普惠生物医学工程有限公司
WZ7853 | 人工心脏瓣膜 | 19000 | T510C27 | C05030205600002042540000011 | 人工心脏瓣膜-2 | T510C27 | 乙类 | 国械注进20143136140 | 美敦力（上海）管理有限公司
WZ9116 | 人工心脏瓣膜 | 17290 | T510C25 | C05030205600002042540000015 | 人工心脏瓣膜-主动脉瓣膜 | T510C25 | 乙类 | 国械注进20143136140 | 美敦力（上海）管理有限公司
WZ4961 | 人工生物心脏瓣膜 | 28700 | 27 | C05030205600002093360000002 | 房室瓣 | 房室瓣：27 | 乙类 | 国械注准20173464064 | 北京市普惠生物医学工程有限公司
WZ3591 | 人工生物心脏瓣膜 | 28700 | 29 | C05030205600002093360000006 | 房室瓣 | 房室瓣：29 | 乙类 | 国械注准20173464064 | 北京市普惠生物医学工程有限公司
WZ9148 | 瓣膜成型环 | 17082.9 | 690R30 | C05030313100002042540000008 | 瓣膜成型环 | 690R30 | 乙类 | 国械注进20163131271 | 美敦力（上海）管理有限公司
WZ8398 | 瓣膜成形环 | 19500 | 690R32 | C05030313100002042540000011 | 瓣膜成形环 | 690R32 | 乙类 | 国械注进20163131271 | 美敦力（上海）管理有限公司
WZ11082 | 听小骨假体 | 4500 | 12715 | C06010213301000023870000124 | 听小骨假体Middle ear implants | 12715 | 乙类 | 国械注进20143135615 | 德国宾格医疗技术股份有限公司Spiggle & Theis Medizintechnik GmbH
WZ9636 | 膨体聚四氟乙烯人工血管 | 13400 | R08050C50 | C06020213300000059180000018 | 膨体聚四氟乙烯人工血管 | R08050C50 | 乙类 | 国械注进20203130044 | 乐脉血管医疗器械股份有限公司LeMaitre Vascular，Inc.
WZ2664 | 人工血管 | 22019 | ECH060040W | C06020213300000092020001084 | 人工血管 | ECH060040W | 乙类 | 国械注进20153462072 | 戈尔工业品贸易（上海）有限公司
WZ9051 | 同种异体肌腱植入物 | 9900 | 腱长:3.6cm 腱宽1.3cm 腱厚0.1cm | C06060100000000057880004119 | 同种异体肌腱植入物 | YK-Ⅰ骨-髌腱-骨植入物 | 自费 | 国械注准20163132162 | 北京运康恒业生物技术有限公司
WZ9271 | 人工乳房植入体 | 15010 | 354-1208 | C06070113500003090980000116 | 人工乳房植入体 | 354-1208 | 自费 | 国械注进20153134209 | 强生（上海）医疗器材有限公司
WZ9573 | 钛质接骨板(颌面接骨板) | 1080 | 锁定颌面微型 4孔直形左右式 | C07010108901002052140000204 | 钛质接骨板（颌面接骨板） | 锁定颌面微型/4孔直形左右式 | 乙类 | 国械注准20163130504 | 江苏双羊医疗器械有限公司
WZ9574 | 钛质接骨板(颌面接骨板) | 1080 | 锁定颌面微型 5孔T形左右式 | C07010108901002052140000216 | 钛质接骨板（颌面接骨板） | 锁定颌面微型/5孔T形左右式 | 乙类 | 国械注准20163130504 | 江苏双羊医疗器械有限公司
WZ9248 | 颅颌面外科内固定系统 | 2949 | 04.503.705(接骨板) | C07010108901002090980000171 | 颅颌面外科内固定系统 | 04.503.705 | 乙类 | 国械注进20183461989 | 强生（上海）医疗器材有限公司
WZ8019 | 颅颌面外科内固定系统 | 3576 | 04.503.705（钛板） | C07010108901002090980000171 | 颅颌面外科内固定系统 | 04.503.705 | 乙类 | 国械注进20183461989 | 强生（上海）医疗器材有限公司
WZ10698 | 颅颌面接骨板 | 2159 | 04.511.305（形板） | C07010108901004090980000163 | 颅颌面接骨板Cranio-Maxillofacial plates | 04.511.305 | 乙类 | 国械注进20143135029 | 辛迪思有限公司 Synthes GmbH
WZ3480 | 颅颌面接骨板 | 7373 | 100mm*100mm | C07010108901004090980000419 | 网状接骨板1.6，纯钛 | 网状接骨板 1.6, 100 mm x 100 mm, 厚度 0.6 mm，纯钛 | 乙类 | 国械注进20143465029 | 强生（上海）医疗器材有限公司
WZ3481 | 颅颌面接骨板 | 16807 | 200mm*200mm | C07010108901004090980000420 | 网状接骨板1.6，纯钛 | 网状接骨板 1.6, 200 mm x 200 mm, 厚度 0.6 mm，纯钛 | 乙类 | 国械注进20143465029 | 强生（上海）医疗器材有限公司
WZ10439 | 颅颌面外科内固定系统Cranio-MAxillofacial System | 2712 | 04.503.346(接骨板） | C07010108901004090980000771 | 颅颌面外科内固定系统 | 04.503.346 | 乙类 | 国械注进20183131989 | 辛迪思有限公司
WZ10438 | 颅颌面外科内固定系统Cranio-MAxillofacial System | 2725 | 04.503.323S(接骨板） | C07010108901004090980000834 | 颅颌面外科内固定系统 | 04.503.323S | 乙类 | 国械注进20183131989 | 辛迪思有限公司
WZ8021 | 颅颌面外科内固定系统C | 1754 | 04.503.701（钛板） | C07010108901004090980000904 | 颅颌面外科内固定系统 | 04.503.701 | 乙类 | 国械注进20183461989 | 强生（上海）医疗器材有限公司
WZ8018 | 颅颌面外科内固定系统 | 1754 | 04.503.704（钛板） | C07010108901004090980000909 | 颅颌面外科内固定系统 | 04.503.704 | 乙类 | 国械注进20183461989 | 强生（上海）医疗器材有限公司
WZ6592 | 正畸支抗钉 | 200 | 1.4*10mm | C07010208902007045210000064 | 钛钉系统颌面部螺钉非锁定自攻 | 1.4×10mm | 乙类 | 国械注进20163461598 | 北京嘉联诚业医疗器械销售有限公司
WZ10437 | 颅颌面外科内固定系统Cranio-MAxillofacial System | 551 | (自攻螺钉)04.503.406.01C | C07010208902007090980000053 | 颅颌面外科内固定系统 | 04.503.406.01C | 乙类 | 国械注进20183131989 | 辛迪思有限公司
WZ8030 | 颅颌面外科内固定系统 | 551 | 04.503.406.04C(自攻螺钉） | C07010208902007090980000069 | 颅颌面外科内固定系统 | 04.503.406.04c | 乙类 | 国械注进20183461989 | 强生（上海）医疗器材有限公司
WZ8031 | 颅颌面外科内固定系统 | 551 | 04.503.408.04C(自攻螺钉) | C07010208902007090980000070 | 颅颌面外科内固定系统 | 04.503.408.04C(自攻螺钉) | 乙类 | 国械注进20183461989 | 强生（上海）医疗器材有限公司
WZ8025 | 颅颌面外科内固定系统 | 551 | 04.503.408.01c (自攻螺钉) | C07010208902007090980000070 | 颅颌面外科内固定系统 | 04.503.408.04C(自攻螺钉) | 乙类 | 国械注进20183461989 | 强生（上海）医疗器材有限公司
WZ10697 | 颅颌面外科内固定系统Cranio-MAxillofacial System | 538 | 04.503.226.01C(自钻螺钉） | C07010208902008090980000011 | 颅颌面外科内固定系统Cranio-Maxillofacial System | 04.503.226.01C | 乙类 | 国械注进20143135029 | 辛迪思有限公司 Synthes GmbH
WZ8020 | 颅颌面用接骨螺钉 | 792 | 201.928 | C07010208902008090980000133 | 颅颌面用接骨螺钉 | 201.928 | 乙类 | 国械注进20173467083 | 强生（上海）医疗器材有限公司
WZ9786 | 牙科种植体 | 495 | FX3607SW | C07020113701001076940000075 | 牙科种植体 | FX3607SW | 自费 | 国械注进20163632232 | 登腾（广州）医疗器械有限公司
WZ10025 | 牙科种植体 | 495 | FX3607SW | C07020113701001076940000075 | 牙科种植体 | FX3607SW | 自费 | 国械注进20163632232 | 登腾（广州）医疗器械有限公司
WZ10040 | 牙科种植体 | 495 | FX3608SW | C07020113701001076940000076 | 牙科种植体 | FX3608SW | 自费 | 国械注进20163632232 | 登腾株式会社Dentium Co.,Ltd.
WZ4292d | 牙科种植体 | 495 | FX3608SW | C07020113701001076940000076 | 牙科种植体 | FX3608SW | 自费 | 国械注进20163632232 | 登腾株式会社Dentium Co.,Ltd.
WZ4292m | 牙科种植体 | 495 | FX3610SW | C07020113701001076940000077 | 牙科种植体 | FX3610SW | 自费 | 国械注进20163632232 | 登腾株式会社Dentium Co.,Ltd.
WZ10034 | 牙科种植体 | 495 | FX3610SW | C07020113701001076940000077 | 牙科种植体 | FX3610SW | 自费 | 国械注进20163632232 | 登腾株式会社Dentium Co.,Ltd.
WZ10029 | 牙科种植体 | 495 | FX3612SW | C07020113701001076940000078 | 牙科种植体 | FX3612SW | 自费 | 国械注进20163632232 | 登腾株式会社Dentium Co.,Ltd.
WZ4292f | 牙科种植体 | 495 | FX3612SW | C07020113701001076940000078 | 牙科种植体 | FX3612SW | 自费 | 国械注进20163632232 | 登腾株式会社Dentium Co.,Ltd.
WZ4292b | 牙科种植体 | 495 | FX3614SW | C07020113701001076940000079 | 牙科种植体 | FX3614SW | 自费 | 国械注进20163632232 | 登腾株式会社Dentium Co.,Ltd.
WZ10043 | 牙科种植体 | 495 | FX3614SW | C07020113701001076940000079 | 牙科种植体 | FX3614SW | 自费 | 国械注进20163632232 | 登腾株式会社Dentium Co.,Ltd.
WZ10035 | 牙科种植体 | 495 | FX4007SW | C07020113701001076940000088 | 牙科种植体 | FX4007SW | 自费 | 国械注进20163632232 | 登腾株式会社Dentium Co.,Ltd.
WZ9873 | 牙科种植体 | 495 | FX4007SW | C07020113701001076940000088 | 牙科种植体 | FX4007SW | 自费 | 国械注进20163632232 | 登腾株式会社Dentium Co.,Ltd.
WZ10031 | 牙科种植体 | 495 | FX4008SW | C07020113701001076940000089 | 牙科种植体 | FX4008SW | 自费 | 国械注进20163632232 | 登腾株式会社Dentium Co.,Ltd.
WZ4292g | 牙科种植体 | 495 | FX4008SW | C07020113701001076940000089 | 牙科种植体 | FX4008SW | 自费 | 国械注进20163632232 | 登腾株式会社Dentium Co.,Ltd.
WZ4292i | 牙科种植体 | 495 | FX4508SW | C07020113701001076940000089 | 牙科种植体 | FX4008SW | 自费 | 国械注进20163632232 | 登腾株式会社Dentium Co.,Ltd.
WZ4292n | 牙科种植体 | 495 | FX4010SW | C07020113701001076940000090 | 牙科种植体 | FX4010SW | 自费 | 国械注进20163632232 | 登腾株式会社Dentium Co.,Ltd.
WZ10027 | 牙科种植体 | 495 | FX4010SW | C07020113701001076940000090 | 牙科种植体 | FX4010SW | 自费 | 国械注进20163632232 | 登腾株式会社Dentium Co.,Ltd.
WZ10030 | 牙科种植体 | 495 | FX4012SW | C07020113701001076940000091 | 牙科种植体 | FX4012SW | 自费 | 国械注进20163632232 | 登腾株式会社Dentium Co.,Ltd.
WZ4292a | 牙科种植体 | 495 | FX4012SW | C07020113701001076940000091 | 牙科种植体 | FX4012SW | 自费 | 国械注进20163632232 | 登腾株式会社Dentium Co.,Ltd.
WZ4292h | 牙科种植体 | 495 | FX4014SW | C07020113701001076940000092 | 牙科种植体 | FX4014SW | 自费 | 国械注进20163632232 | 登腾株式会社Dentium Co.,Ltd.
WZ10042 | 牙科种植体 | 495 | FX4014SW | C07020113701001076940000092 | 牙科种植体 | FX4014SW | 自费 | 国械注进20163632232 | 登腾株式会社Dentium Co.,Ltd.
WZ10033 | 牙科种植体 | 495 | FX4507SW | C07020113701001076940000101 | 牙科种植体 | FX4507SW | 自费 | 国械注进20163632232 | 登腾株式会社Dentium Co.,Ltd.
WZ9876 | 牙科种植体 | 495 | FX4507SW | C07020113701001076940000101 | 牙科种植体 | FX4507SW | 自费 | 国械注进20163632232 | 登腾株式会社Dentium Co.,Ltd.
WZ10036 | 牙科种植体 | 495 | FX4508SW | C07020113701001076940000102 | 牙科种植体 | FX4508SW | 自费 | 国械注进20163632232 | 登腾（北京）医疗器械商贸有限公司
WZ10038 | 牙科种植体 | 495 | FX4510SW | C07020113701001076940000103 | 牙科种植体 | FX4510SW | 自费 | 国械注进20163632232 | 登腾株式会社Dentium Co.,Ltd.
WZ4292l | 牙科种植体 | 495 | FX4510SW | C07020113701001076940000103 | 牙科种植体 | FX4510SW | 自费 | 国械注进20163632232 | 登腾株式会社Dentium Co.,Ltd.
WZ4292c | 牙科种植体 | 495 | FX4512SW | C07020113701001076940000104 | 牙科种植体 | FX4512SW | 自费 | 国械注进20163632232 | 登腾株式会社Dentium Co.,Ltd.
WZ10037 | 牙科种植体 | 495 | FX4512SW | C07020113701001076940000104 | 牙科种植体 | FX4512SW | 自费 | 国械注进20163632232 | 登腾株式会社Dentium Co.,Ltd.
WZ10032 | 牙科种植体 | 495 | FX5007SW | C07020113701001076940000127 | 牙科种植体 | FX5007SW | 自费 | 国械注进20163632232 | 登腾（北京）医疗器械商贸有限公司
WZ4292e | 牙科种植体 | 495 | FX5007SW | C07020113701001076940000127 | 牙科种植体 | FX5007SW | 自费 | 国械注进20163632232 | 登腾（北京）医疗器械商贸有限公司
WZ4292j | 牙科种植体 | 495 | FX5008SW | C07020113701001076940000128 | 牙科种植体 | FX5008SW | 自费 | 国械注进20163632232 | 登腾（北京）医疗器械商贸有限公司
WZ10028 | 牙科种植体 | 495 | FX5008SW | C07020113701001076940000128 | 牙科种植体 | FX5008SW | 自费 | 国械注进20163632232 | 登腾（北京）医疗器械商贸有限公司
WZ10026 | 牙科种植体 | 495 | FX5010SW | C07020113701001076940000129 | 牙科种植体 | FX5010SW | 自费 | 国械注进20163632232 | 登腾（北京）医疗器械商贸有限公司
WZ4292 | 牙科种植体 | 495 | FX5010SW | C07020113701001076940000129 | 牙科种植体 | FX5010SW | 自费 | 国械注进20163632232 | 登腾（北京）医疗器械商贸有限公司
WZ4292k | 牙科种植体 | 495 | FX5012SW | C07020113701001076940000130 | 牙科种植体 | FX5012SW | 自费 | 国械注进20163632232 | 登腾（北京）医疗器械商贸有限公司
WZ10041 | 牙科种植体 | 495 | FX5012SW | C07020113701001076940000130 | 牙科种植体 | FX5012SW | 自费 | 国械注进20163632232 | 登腾（北京）医疗器械商贸有限公司
WZ10588 | 牙科种植体 | 495 | FXS3610 | C07020113701001076940000210 | 牙科种植体 | FXS3610 | 自费 | 国械注进20163632232 | Dentium Co.，Ltd.
WZ10640 | 牙科种植体 | 495 | FXS3612 | C07020113701001076940000211 | 牙科种植体 | FXS3612 | 自费 | 国械注进20163632232 | Dentium Co.，Ltd.
WZ11581 | 牙科种植体 | 495 | FXS3614 | C07020113701001076940000212 | 牙科种植体 | FXS3614 | 自费 | 国械注进20163632232 | Dentium Co.，Ltd.
WZ11348 | 牙科种植体 | 495 | FXS4007 | C07020113701001076940000214 | 牙科种植体 | FXS4007 | 自费 | 国械注进20163632232 | Dentium Co.，Ltd.
WZ10637 | 牙科种植体 | 495 | FXS4008 | C07020113701001076940000215 | 牙科种植体 | FXS4008 | 自费 | 国械注进20163632232 | Dentium Co.，Ltd.
WZ10633 | 牙科种植体 | 495 | FXS4010 | C07020113701001076940000216 | 牙科种植体 | FXS4010 | 自费 | 国械注进20163632232 | Dentium Co.，Ltd.
WZ11083 | 牙科种植体 | 495 | FXS4012 | C07020113701001076940000217 | 牙科种植体 | FXS4012 | 自费 | 国械注进20163632232 | Dentium Co.，Ltd.
WZ10592 | 牙科种植体 | 495 | FXS4507 | C07020113701001076940000220 | 牙科种植体 | FXS4507 | 自费 | 国械注进20163632232 | Dentium Co.，Ltd.
WZ10589 | 牙科种植体 | 495 | FXS4508 | C07020113701001076940000221 | 牙科种植体 | FXS4508 | 自费 | 国械注进20163632232 | Dentium Co.，Ltd.
WZ10585 | 牙科种植体 | 495 | FXS4510 | C07020113701001076940000222 | 牙科种植体 | FXS4510 | 自费 | 国械注进20163632232 | Dentium Co.，Ltd.
WZ10638 | 牙科种植体 | 495 | FXS5008 | C07020113701001076940000227 | 牙科种植体 | FXS5008 | 自费 | 国械注进20163632232 | Dentium Co.，Ltd.
WZ10587 | 牙科种植体 | 495 | FXS5010 | C07020113701001076940000228 | 牙科种植体 | FXS5010 | 自费 | 国械注进20163632232 | Dentium Co.，Ltd.
WZ11580 | 牙科种植体 | 495 | FXS5012 | C07020113701001076940000229 | 牙科种植体 | FXS5012 | 自费 | 国械注进20163632232 | Dentium Co.，Ltd.
WZ7633 | 基台Abutment | 120 | AAB155520HL 角度基台(六角) | C07020213805001076940000257 | 基台 | AAB155520HL | 自费 | 国械注进20153632719 | 登腾株式会社Dentium Co.,Ltd.
WZ7632 | 基台Abutment | 120 | AAB154540HL 角度基台(六角) | C07020213805001076940000375 | 基台 | AAB154540HL | 自费 | 国械注进20153632719 | 登腾株式会社Dentium Co.,Ltd.
WZ10813 | 基台 | 120 | 角度基台(非六角)AAB154520NL | C07020213805001076940000473 | 基台 | AAB154520NL | 自费 | 国械注进20153172719 | 登腾株式会社Dentium Co.,Ltd.
WZ11241 | 基台 | 120 | 角度基台(非六角)AAB155540NL | C07020213805001076940000478 | 基台 | AAB155540NL | 自费 | 国械注进20153172719 | 登腾株式会社Dentium Co.,Ltd.
WZ7634 | 基台Abutment | 120 | AAB154520HL 角度基台(六角) | C07020213805001076940000479 | 基台 | AAB154520HL | 自费 | 国械注进20153172719 | 登腾株式会社Dentium Co.,Ltd.
WZ10811 | 基台以及螺钉Abutment and screws | 120 | 分体式基台(六角)DAB5545HL | C07020213805001076940000587 | 基台以及螺钉 | DAB5545HL | 自费 | 国械注进20163172226 | 登腾株式会社Dentium Co.,Ltd.
WZ10584 | 基台以及螺钉Abutmentandscrews | 120 | 分体式基台(非六角)DAB4525NL | C07020213805001076940000596 | 基台以及螺钉 | DAB4525NL | 自费 | 国械注进20163172226 | 登腾株式会社Dentium Co.,Ltd.
WZ9551 | 基台以及螺钉Abutment and screws | 120 | AAB155535HL | C07020213805001076940000603 | 基台以及螺钉 | AAB155535HL | 自费 | 国械注进20163172226 | 登腾株式会社Dentium Co.,Ltd.
WZ11579 | 基台以及螺钉Abutment and screws | 120 | 角度基台(六角)AAB155525HL | C07020213805001076940000611 | 基台以及螺钉 | AAB155525HL | 自费 | 国械注进20163172226 | 登腾株式会社Dentium Co.,Ltd.
WZ10613 | 基台以及螺钉Abutmentandscrews | 120 | 角度基台(非六角)AAB155525NL | C07020213805001076940000616 | 基台以及螺钉 | AAB155525NL | 自费 | 国械注进20163172226 | 登腾株式会社Dentium Co.,Ltd.
WZ10493 | 基台以及螺钉Abutmentandscrews | 120 | AAB154515HL | C07020213805001076940000617 | 基台以及螺钉 | AAB154515HL | 自费 | 国械注进20163172226 | 登腾株式会社Dentium Co.,Ltd.
WZ10614 | 基台以及螺钉Abutmentandscrews | 120 | 分体式基台(六角)DAB4545HL | C07020213805001076940000626 | 基台以及螺钉 | DAB4545HL | 自费 | 国械注进20163172226 | 登腾株式会社Dentium Co.,Ltd.
WZ9871 | 基台以及螺钉Abutmentandscrews | 120 | DAB5535HL | C07020213805001076940000633 | 基台以及螺钉 | DAB5535HL | 自费 | 国械注进20163172226 | 登腾株式会社Dentium Co.,Ltd.
WZ10499 | 基台以及螺钉Abutmentandscrews | 120 | 分体式基台(六角)DAB4535HL | C07020213805001076940000640 | 基台以及螺钉 | DAB4535HL | 自费 | 国械注进20163172226 | 登腾株式会社Dentium Co.,Ltd.
WZ10635 | 基台以及螺钉Abutmentandscrews | 120 | 角度基台(非六角)AAB155515NL | C07020213805001076940000642 | 基台以及螺钉 | AAB155515NL | 自费 | 国械注进20163172226 | 登腾株式会社Dentium Co.,Ltd.
WZ9878 | 基台以及螺钉Abutmentandscrews | 120 | DAB4525HL | C07020213805001076940000649 | 基台以及螺钉 | DAB4525HL | 自费 | 国械注进20163172226 | 登腾株式会社Dentium Co.,Ltd.
WZ10814 | 基台以及螺钉Abutment and screws | 120 | 角度基台(非六角)AAB154515NL | C07020213805001076940000652 | 基台以及螺钉 | AAB154515NL | 自费 | 国械注进20163172226 | 登腾株式会社Dentium Co.,Ltd.
WZ10333 | 基台以及螺钉Abutment and screws | 120 | AAB154535HL | C07020213805001076940000654 | 基台以及螺钉 | AAB154535HL | 自费 | 国械注进20163172226 | 登腾株式会社Dentium Co.,Ltd.
WZ9372 | 基台以及螺钉 | 120 | DAB4515HL | C07020213805001076940000656 | 基台以及螺钉 | DAB4515HL | 自费 | 国械注进20163172226 | 登腾（北京）医疗器械商贸有限公司
WZ10586 | 基台以及螺钉Abutmentandscrews | 120 | 分体式基台(非六角)DAB5525NL | C07020213805001076940000663 | 基台以及螺钉 | DAB5525NL | 自费 | 国械注进20163172226 | 登腾株式会社Dentium Co.,Ltd.
WZ11451 | 基台以及螺钉Abutment and screws | 120 | 角度基台(六角)AAB155515HL | C07020213805001076940000664 | 基台以及螺钉 | AAB155515HL | 自费 | 国械注进20163172226 | 登腾株式会社Dentium Co.,Ltd.
WZ9992 | 基台以及螺钉Abutmentandscrews | 120 | DAB5525HL | C07020213805001076940000672 | 基台以及螺钉 | DAB5525HL | 自费 | 国械注进20163172226 | 登腾株式会社Dentium Co.,Ltd.
WZ10634 | 基台以及螺钉Abutmentandscrews | 120 | 角度基台(非六角)AAB155535NL | C07020213805001076940000689 | 基台以及螺钉 | AAB155535NL | 自费 | 国械注进20163172226 | 登腾株式会社Dentium Co.,Ltd.
WZ10441 | 基台以及螺钉Abutmentandscrews | 120 | DAB5515HL | C07020213805001076940000702 | 基台以及螺钉 | DAB5515HL | 自费 | 国械注进20163172226 | 登腾株式会社
WZ12267 | 基台以及螺钉Abutment and screws | 120 | 分体式基台(六角)DAB5555HL | C07020213805001076940000738 | 基台以及螺钉 | DAB5555HL | 自费 | 国械注进20163172226 | 登腾株式会社Dentium Co.,Ltd.
WZ10332 | 基台以及螺钉Abutment and screws | 120 | AAB154525HL | C07020213805001076940000743 | 基台以及螺钉 | AAB154525HL | 自费 | 国械注进20163172226 | 登腾株式会社Dentium Co.,Ltd.
WZ10639 | 基台以及螺钉Abutmentandscrews | 120 | 分体式基台(非六角)DAB5515NL | C07020213805001076940000750 | 基台以及螺钉 | DAB5515NL | 自费 | 国械注进20163172226 | 登腾株式会社Dentium Co.,Ltd.
WZ10590 | 基台以及螺钉Abutmentandscrews | 120 | 分体式基台(非六角)DAB4535NL | C07020213805001076940000758 | 基台以及螺钉 | DAB4535NL | 自费 | 国械注进20163172226 | 登腾株式会社Dentium Co.,Ltd.
WZ11159 | 基台以及螺钉Abutment and screws | 120 | 分体式基台(六角)DAB4510HL | C07020213805001076940000763 | 基台以及螺钉 | DAB4510HL | 自费 | 国械注进20163172226 | 登腾株式会社Dentium Co.,Ltd.
WZ10591 | 基台以及螺钉Abutmentandscrews | 120 | 分体式基台(非六角)DAB5535NL | C07020213805001076940000767 | 基台以及螺钉 | DAB5535NL | 自费 | 国械注进20163172226 | 登腾株式会社Dentium Co.,Ltd.
WZ6926 | 基台 | 58 | HAB452035L | C07020313801000076940000220 | 基台 | HAB452035L | 自费 | 国械注进20163172226 | 登腾（北京）医疗器械商贸有限公司
WZ6925 | 基台 | 58 | HAB403050L | C07020313801000076940000226 | 基台 | HAB403050L | 自费 | 国械注进20153172719 | 登腾（北京）医疗器械商贸有限公司
WZ6928 | 基台 | 58 | HAB553050L | C07020313801000076940000228 | 基台 | HAB553050L | 自费 | 国械注进20163172226 | 登腾（北京）医疗器械商贸有限公司
WZ11450 | 基台 | 58 | 愈合基台 HAB653050L | C07020313801000076940000235 | 基台 | HAB653050L | 自费 | 国械注进20153172719 | 登腾株式会社Dentium Co.,Ltd.
WZ6927 | 基台 | 58 | HAB402035L | C07020313801000076940000236 | 基台 | HAB402035L | 自费 | 国械注进20163172226 | 登腾（北京）医疗器械商贸有限公司
WZ11345 | 基台 | 58 | 愈合基台 HAB404070L | C07020313801000076940000240 | 基台 | HAB404070L | 自费 | 国械注进20153172719 | 登腾株式会社Dentium Co.,Ltd.
WZ6924 | 基台 | 58 | HAB453050L | C07020313801000076940000242 | 基台 | HAB453050L | 自费 | 国械注进20153172719 | 登腾（北京）医疗器械商贸有限公司
WZ10547 | 基台 | 58 | HAB454070L | C07020313801000076940000245 | 基台以及螺钉 | HAB454070L | 自费 | 国械注进20163632226 | Dentium Co., Ltd.
WZ6922 | 基台 | 58 | HAB552035L | C07020313801000076940000249 | 基台 | HAB552035L | 自费 | 国械注进20153632719 | 登腾（北京）医疗器械商贸有限公司
WZ12474 | 基台 | 58 | 愈合基台 HAB554070L | C07020313801000076940000250 | 基台 | HAB554070L | 自费 | 国械注进20153172719 | 登腾株式会社Dentium Co.,Ltd.
WZ9053 | 基台以及螺钉 | 194 | CS38 | C07020413902001076940000023 | 基台以及螺钉 | CS38 | 自费 | 国械注进20163632226 | Dentium Co., Ltd./登腾（北京）医疗器械商贸有限公司
WZ9387 | 转移帽 | 67 | DPU4511HL(六角)开窗式 | C07020413902002076940000251 | 种植修复配件/转移帽 | DTF4511HL | 自费 | 国械备20160482号 | 登腾（北京）医疗器械商贸有限公司
WZ10632 | 转移帽 | 67 | DTF4011HL(六角)封闭式 | C07020413902002076940000263 | 转移帽 | DTF4011HL | 自费 | 国械备20160482号 | Dentium Co.,Ltd. 登腾株式会社
WZ9388 | 转移帽 | 67 | DPU4011HL(六角)开窗式 | C07020413902002076940000267 | 种植修复配件/转移帽 | DTF4011NL | 自费 | 国械备20160482号 | 登腾（北京）医疗器械商贸有限公司
WZ10192 | 转移帽 | 67 | DPU5511HL(六角)开窗式 | C07020413902002076940000277 | 转移帽 | DPU5511HL | 自费 | 国械备20160482号 | Dentium Co.,Ltd. 登腾株式会社
WZ9400 | 转移帽 | 67 | DTF5511HL(六角)封闭式 | C07020413902002076940000278 | 转移帽 | DTF5511HL | 自费 | 国械备20160482号 | Dentium Co.,Ltd. 登腾株式会社
WZ9399 | 转移帽 | 67 | DTF4511HL(六角) 封闭式 | C07020413902002076940000295 | 转移帽 | DPU4511HL | 自费 | 国械备20160482号 | Dentium Co.,Ltd. 登腾株式会社
WZ7860 | 转移帽 | 30 | DAN38 替代体 | C07020413902003076940000050 | 转移帽 | DAN38 | 自费 | 国械备20160482号 | 登腾（北京）医疗器械商贸有限公司
WZ4590 | 骨修复材料 | 950 | 0.5g/瓶 | C07020508101000049590000031 | 骨修复材料 | 粒径2～6mm，0.5g/瓶 | 自费 | 国械注准20153170391 | 烟台正海生物科技股份有限公司
WZ4314c | 骨修复材料 | 1799 | 块型 ZB-KX-2 | C07020508101000049590000033 | 骨修复材料 | ZB-KX-2 | 乙类 | 国械注准20153170391 | 烟台正海生物科技股份有限公司
WZ4314b | 骨修复材料 | 1140 | 圆柱型 ZB-ZX-2 | C07020508101000049590000040 | 骨修复材料 | ZB-ZX-2 | 乙类 | 国械注准20153170391 | 烟台正海生物科技股份有限公司
WZ4314 | 骨修复材料 | 540 | 0.25g/瓶 | C07020508101000049590000041 | 骨修复材料 | 粒径0.25mm～1mm，0.25g/瓶 | 自费 | 国械注准20153170391 | 烟台正海生物科技股份有限公司
WZ4314a | 骨修复材料 | 960 | 圆柱型 ZB-ZX-1 | C07020508101000049590000049 | 骨修复材料 | ZB-ZX-1 | 乙类 | 国械注准20153170391 | 烟台正海生物科技股份有限公司
WZ10559 | 口腔修复膜 | 840 | B型(2cm*2.5cm) | C07020608101000049590000002 | 口腔修复膜 | B型（平均厚度0.30-0.69mm) | 乙类 | 国械注准20153170386 | 烟台正海生物科技股份有限公司
WZ4479 | 口腔修复膜 | 3225 | B型(4cm*6cm) | C07020608101000049590000005 | 口腔修复膜(腮腺屏障膜) | B型（平均厚度0.30-0.69mm)/1.5×2 | 乙类 | 国械注准20153170386 | 烟台正海生物科技股份有限公司
WZ4800 | 不锈钢圆丝 | 2.2 | 预成型10根/板 | C07030214000001103690000072 | 不锈钢H锉 | 130（绿色） | 自费 | 沪嘉械备20140063号 | 上海埃蒙迪材料科技股份有限公司
WZ5750 | EDTA根管润滑凝胶 | 55 | 6g | C07030214000005084480000001 | EDTA根管润滑凝胶 | 根管内容物溶解剂/6g/支 | 自费 | 鄂械注准20162172242 | 朗力生物医药（武汉）有限公司
WZ4805 | 登士柏-根充糊剂AH-plus | 270 | A:1*3ML B:1*3ML | C07030414000001062830000042 | 登士柏-根充糊剂AH-plus | A:1*3ML B:1*3ML | 乙类 | 冀沧械备20160005号 | 登士柏西诺德牙科产品（上海）有限公司
WZ10077 | 根管充填糊剂 | 30 | 2g | C07030414000002136160000001 | 根管充填糊剂 | C-Root SP/2g | 乙类 | 国械注准20213170769 | 北京赛濡特口腔医疗器械有限公司
WZ6601 | 光固化垫底材料 | 6.6 | 0.066g | C07040114102001004040000003 | 光固化垫底材料 | 6支/套 每支1.5g | 自费 | 国械注进20173636763 | DMG医疗器械（北京）有限公司
WZ5665 | 玻璃离子水门汀 | 236 | No.22-黄棕色 | C07040114103001061060000024 | 玻璃离子水门汀 | 瓶装15g | 自费 | 国械注准20153170978 | 而至齿科（苏州）有限公司
WZ9185 | 玻璃离子水门汀 | 23.6 | N0.22- 黄棕色 | C07040114103001061060000024 | 玻璃离子水门汀 | 瓶装15g | 自费 | 国械注准20153170978 | 而至齿科（苏州）有限公司
WZ9184 | 玻璃离子水门汀 | 23.6 | NO.23- 深灰色 | C07040114103001061060000025 | 玻璃离子水门汀 | 瓶装15g | 自费 | 国械注准20153170978 | 而至齿科（苏州）有限公司
WZ4809 | 而至富士2 | 23 | 粉15g 液10g | C07040114103001061060000029 | 玻璃离子水门汀 | 15g粉，10g（8.0ml）液体，量勺，调拌纸（No.22） | 自费 | 国械注准20153170978 | 而至齿科（苏州）有限公司
WZ6230 | 玻璃离子水门汀 | 21.75 | 浅黄色(2.25g*20) | C07040114103001061060000037 | 玻璃离子水门汀 | 永久/浅黄色 | 自费 | 国械注准20153170975 | 而至齿科（苏州）有限公司
WZ9186 | 玻璃离子水门汀 | 25.8 | A 3 | C07040114103001061060000054 | 玻璃离子水门汀 | A3 | 自费 | 国械注准20153170977 | 而至齿科（苏州）有限公司
WZ4790 | 自粘接树脂粘固剂 | 28 | A2 | C07040214200001048640000007 | 自粘接树脂粘固剂 | 50颗/盒 | 自费 | 国械注进20153171151 | 明尼苏达矿业制造（上海）国际贸易有限公司
WZ4724 | 自粘接树脂粘固剂 | 32 | RelyX Unicem Aplicap A2 | C07040214200001048640000007 | 自粘接树脂粘固剂 | 50颗/盒 | 自费 | 国械注进20153171151 | 明尼苏达矿业制造（上海）国际贸易有限公司
WZ5859 | 通用光固化树脂 | 5 | 0.4g A2 | C07050114301000005750000039 | 光固化树脂 | 4.0g/支 颜色：EA2 | 甲类 | 国械注准20173634296 | 吉林省登泰克牙科材料有限公司
WZ8117 | 流体树脂Te-Econom Fiow | 9.8 | A3 | C07050114301000034340000100 | 流体树脂Te-Econom Fiow | A3 | 甲类 | 国械注进20153170101 | 义获嘉伟瓦登特（上海）商贸有限公司
WZ4788 | Z350XT光固化复合树脂 | 180 | 4g | C07050114301000048640000017 | 光固化复合树脂 | 注射器装，4g/支 | 甲类 | 国械注进20153171134 | 明尼苏达矿业制造（上海）国际贸易有限公司
WZ5533 | 牙科复合树脂修复材料 | 10.5 | 34668 A3 | C07050114301000054560000032 | 牙科复合树脂修复材料Neofil | A3，(4g/支×1支)/袋 | 甲类 | 国械注进20153170503 | 卡瓦盛邦（上海）牙科医疗器械有限公司
WZ5544 | 复合树脂 | 17.5 | 343614g A3 | C07050114301000054560000059 | 复合树脂 Herculite Precis | A3 Enamel，(4g/支×1支)/盒 | 甲类 | 国械注进20153170705 | 卡瓦盛邦（上海）牙科医疗器械有限公司
WZ11577 | 定制式固定义齿 | 20 | 金属冠桥(NP钢牙) | C07060114401001090920000010 | 定制式固定义齿 | 金属冠桥(NP钢牙) | 自费 | 赣械注准20172170234 | 南昌锦冠桥义齿有限公司
WZ11504 | 定制式固定义齿 | 360 | 种植上部修复体(纯钛结构件) | C07060114401001090920000012 | 定制式固定义齿 | 种植上部修复体 | 自费 | 赣械注准20172170234 | 南昌锦冠桥义齿有限公司
WZ11492 | 定制式固定义齿 | 110 | 烤瓷外冠 | C07060114401001090920000023 | 定制式固定义齿 | 烤瓷外冠 | 自费 | 赣械注准20172170234 | 南昌锦冠桥义齿有限公司
WZ11491 | 定制式固定义齿 | 80 | 金属冠桥(钴铬钢牙) | C07060114401001090920000045 | 定制式固定义齿 | 金属冠桥 | 自费 | 赣械注准20172170234 | 南昌锦冠桥义齿有限公司
WZ11495 | 定制式固定义齿 | 20 | 牙龈瓷 | C07060114401001090920000047 | 定制式固定义齿 | 牙龈瓷 | 自费 | 赣械注准20172170234 | 南昌锦冠桥义齿有限公司
WZ11496 | 定制式固定义齿 | 110 | 钴铬瓷牙上部结构修复体 | C07060114401001090920000061 | 定制式固定义齿 | 钴铬瓷牙上部结构修复体 | 自费 | 赣械注准20172170234 | 南昌锦冠桥义齿有限公司
WZ11508 | 定制式固定义齿 | 60 | 金属烤瓷冠桥(镍铬烤瓷) | C07060114401001090920000095 | 定制式固定义齿 | 金属烤瓷桥 | 自费 | 赣械注准20172170234 | 南昌锦冠桥义齿有限公司
WZ11502 | 定制式活动义齿 | 110 | 可摘局部义齿(大钢托) | C07060114401002090920000002 | 定制式活动义齿 | 全口义齿 | 自费 | 赣械注准20172170235 | 南昌锦冠桥义齿有限公司
WZ11493 | 定制式活动义齿 | 100 | 矫治器(斜面导板) | C07060114401002090920000006 | 定制式活动义齿 | 斜面导板 | 自费 | 赣械注准20172170235 | 南昌锦冠桥义齿有限公司
WZ11507 | 定制式活动义齿 | 15 | 可摘局部义齿(拜耳牙) | C07060114402001090920000008 | 定制式活动义齿 | 可摘局部义齿 | 自费 | 赣械注准20172170235 | 南昌锦冠桥义齿有限公司
WZ11489 | 定制式活动义齿 | 650 | 可摘局部义齿(维他灵2000大支架) | C07060114402001090920000047 | 定制式活动义齿 | 可摘局部义齿 | 自费 | 赣械注准20172170235 | 南昌锦冠桥义齿有限公司
WZ11490 | 定制式活动义齿 | 20 | 可摘局部义齿(隐形义齿加牙) | C07060114402001090920000054 | 定制式活动义齿 | 可摘局部义齿 | 自费 | 赣械注准20172170235 | 南昌锦冠桥义齿有限公司
WZ11497 | 定制式活动义齿 | 10 | 上海复色牙 | C07060114402001090920000055 | 定制式活动义齿 | 上海复色牙 | 自费 | 赣械注准20172170235 | 南昌锦冠桥义齿有限公司
WZ11505 | 定制式活动义齿 | 80 | 可摘局部义齿(隐形义齿) | C07060114402001090920000089 | 定制式活动义齿 | 可搞局部义齿 | 自费 | 赣械注准20172170235 | 南昌锦冠桥义齿有限公司
WZ11509 | 定制式活动义齿 | 80 | 保持器(夜磨牙颌垫) | C07060114402001090920000090 | 定制式活动义齿 | 夜磨牙颌垫 | 自费 | 赣械注准20172170235 | 南昌锦冠桥义齿有限公司
WZ9016 | 定制式活动义齿 | 80 | 夜磨牙颌垫 | C07060114402001090920000090 | 定制式活动义齿 | 夜磨牙颌垫 | 自费 | 赣械注准20172170235 | 南昌锦冠桥义齿有限公司
WZ9015 | 定制式活动义齿 | 80 | 间隙保持器 | C07060114402001090920000102 | 定制式活动义齿 | 间隙保持器 | 自费 | 赣械注准20172170235 | 南昌锦冠桥义齿有限公司
WZ11487 | 定制式活动义齿 | 80 | 间隙保持器 | C07060114402001090920000102 | 定制式活动义齿 | 间隙保持器 | 自费 | 赣械注准20172170235 | 南昌锦冠桥义齿有限公司
WZ11488 | 定制式活动义齿 | 160 | 宝施服小支架 | C07060114402001090920000113 | 定制式活动义齿 | 宝施服小支架 | 自费 | 赣械注准20172170235 | 南昌锦冠桥义齿有限公司
WZ10000 | 定制式固定义齿 | 466 | 种植上部修复体（西诺德全瓷） | C07060114402002090920000001 | 定制式固定义齿 | 种植上部修复体（西诺德全瓷） | 自费 | 赣械注准20172170234 | 南昌锦冠桥义齿有限公司
WZ11499 | 定制式固定义齿 | 800 | 国产氧化锆上部结构修复体 | C07060114402002090920000008 | 定制式固定义齿 | 全瓷冠桥（氧化锆上部结构修复体） | 自费 | 赣械注准20172170234 | 南昌锦冠桥义齿有限公司
WZ5638 | 定制式固定义齿 | 400 | 二氧化锆全瓷冠 | C07060114405001012560000002 | 定制式固定义齿 | 二氧化锆全瓷冠 | 自费 | 赣械注准20182630064 | 南昌牙翼牙科器材有限公司
WZ9018 | 定制式固定义齿 | 900 | 拉瓦全瓷 | C07060114405001090920000001 | 定制式活动义齿 | 全瓷冠桥 | 自费 | 赣械注准20172630234 | 南昌锦冠桥义齿有限公司
WZ11501 | 定制式固定义齿 | 229 | 种植体上部修复体(爱尔创全瓷) | C07060114405001090920000001 | 定制式活动义齿 | 全瓷冠桥 | 自费 | 赣械注准20172630234 | 南昌锦冠桥义齿有限公司
WZ11533 | 定制式固定义齿 | 350 | 全瓷冠桥(威兰德全瓷) | C07060114405001090920000001 | 定制式活动义齿 | 全瓷冠桥 | 自费 | 赣械注准20172630234 | 南昌锦冠桥义齿有限公司
WZ11532 | 定制式固定义齿 | 210 | 全瓷冠桥(爱尔创全瓷) | C07060114405001090920000002 | 定制式固定义齿 | 种植上部修复体(威兰德全瓷） | 自费 | 赣械注准20172170234 | 南昌锦冠桥义齿有限公司
WZ11500 | 定制式固定义齿 | 431 | 种植体上部修复体(威兰德全瓷) | C07060114405001090920000002 | 定制式固定义齿 | 种植上部修复体(威兰德全瓷） | 自费 | 赣械注准20172170234 | 南昌锦冠桥义齿有限公司
WZ9999 | 定制式固定义齿 | 431 | 种植上部修复体(威兰德全瓷） | C07060114405001090920000002 | 定制式固定义齿 | 种植上部修复体(威兰德全瓷） | 自费 | 赣械注准20172170234 | 南昌锦冠桥义齿有限公司
WZ10001 | 定制式固定义齿 | 654 | 种植上部修复体（拉瓦全瓷） | C07060114405001090920000003 | 定制式固定义齿 | 种植上部修复体（拉瓦全瓷） | 自费 | 赣械注准20172170234 | 南昌锦冠桥义齿有限公司
WZ11506 | 定制式固定义齿 | 466 | 西诺德二氧化锆 | C07060114405001090920000004 | 定制式固定义齿 | 西诺德二氧化锆 | 自费 | 赣械注准20172170234 | 南昌锦冠桥义齿有限公司
WZ11503 | 定制式固定义齿 | 160 | 金属烤瓷冠桥(登士柏钴铬瓷牙) | C07060114405001090920000007 | 定制式固定义齿 | 种植体上部修复体 | 自费 | 赣械注准20172170234 | 南昌锦冠桥义齿有限公司
WZ11510 | 定制式固定义齿 | 654 | 种植体上部修复体(3m拉瓦全瓷) | C07060114405001090920000007 | 定制式固定义齿 | 种植体上部修复体 | 自费 | 赣械注准20172170234 | 南昌锦冠桥义齿有限公司
WZ11498 | 定制式固定义齿 | 110 | 金属烤瓷冠桥(钴铬烤瓷) | C07060114405001090920000008 | 定制式固定义齿 | 规格型号 | 自费 | 赣械注准20172170234 | 南昌锦冠桥义齿有限公司
WZ10861 | 定制式固定义齿 | 229 | 氧化锆全瓷冠（爱尔创全锆冠） | C07060114405001102470000001 | 定制式固定义齿 | 氧化锆烤瓷嵌体冠(紫晶PLUS全瓷嵌体冠) | 自费 | 粤械注准20172170040 | 洋紫荆牙科器材（深圳）有限公司
WZ10862 | 定制式固定义齿 | 229 | 氧化锆烤瓷冠（爱尔创全瓷冠） | C07060114405001102470000001 | 定制式固定义齿 | 氧化锆烤瓷嵌体冠(紫晶PLUS全瓷嵌体冠) | 自费 | 粤械注准20172170040 | 洋紫荆牙科器材（深圳）有限公司
WZ10863 | 定制式固定义齿 | 431 | 氧化锆烤瓷冠（威兰德全瓷冠） | C07060114405001102470000002 | 定制式固定义齿 | 牙冠 | 自费 | 粤械注准20172630040 | 洋紫荆牙科器材（深圳）有限公司
WZ9061 | 定制式固定义齿 | 195 | 钴铬合金烤瓷冠 | C07060114405001102470000002 | 定制式固定义齿 | 牙冠 | 自费 | 粤械注准20172630040 | 洋紫荆牙科器材（深圳）有限公司
WZ10864 | 定制式固定义齿 | 654 | 氧化锆烤瓷冠（LAVA全瓷冠） | C07060114405001102470000007 | 定制式固定义齿 | 种植体上部氧化锆烤瓷冠[种植上部紫晶PLUS氧化锆全瓷冠] | 自费 | 粤械注准20172170040 | 洋紫荆牙科器材（深圳）有限公司
WZ8115 | 定制式固定义齿 | 825 | 种植上部紫晶PLUS氧化锆全瓷 | C07060114405001102470000009 | 定制式固定义齿 | 种植体上部氧化锆烤瓷冠 | 自费 | 粤械注准2017210040 | 洋紫荆牙科器械(深圳）有限公司
WZ10865 | 定制式固定义齿 | 495 | 玻璃陶瓷切削全瓷嵌体 | C07060114406003102470000012 | 定制式固定义齿 | 定制式 | 自费 | 粤械注准20172170040 | 洋紫荆牙科器材（深圳）有限公司
WZ8119 | 硅橡胶印模材料 | 25 | Silagum-Putty | C07080114601000004040000019 | 硅橡胶印模材料SiLicone Impression Material | Silagum-Putty | 自费 | 国械注进20172630622 | DMG医疗器械（北京）有限公司
WZ5671 | 硅橡胶印模材料 | 11 | 50ml | C07080114601000004040000024 | 硅橡胶印模材料 | 8x50ml/筒 | 自费 | 国械注进20172630622 | DMG医疗器械（北京）有限公司
WZ4791 | 硅橡胶印模材料 | 24 | 262ml*2/套 | C07080114601000004040000024 | 硅橡胶印模材料 | 8x50ml/筒 | 自费 | 国械注进20172630622 | DMG医疗器械（北京）有限公司
WZ11494 | 定制式活动义齿 | 35 | 松风塑钢牙 | C07090114403002090920000001 | 定制式活动义齿 | 精密附着体 | 自费 | 赣械注准20172170235 | 南昌锦冠桥义齿有限公司
WZ7662 | 临时冠桥树脂材料 | 56 | A2 | C07090214401000048640000019 | 临时冠桥树脂材料 |  | 自费
WZ4847 | 乳牙预成冠套装 | 15.42 | 120个/套 | C07090214401000048640000030 | 乳牙预成冠 | 5个/盒 | 自费 | 国械备20140092 | 明尼苏达矿业制造（上海）国际贸易有限公司
WZ6212 | 纤维根管桩修复系统 | 53.9 | 10/盒 | C07090314402000048640000014 | 纤维根管桩修复系统 | 10/盒 | 自费 | 国械注进20153173183 | 明尼苏达矿业制造（上海）国际贸易有限公司
WZ4812 | 高露洁多乐氟氟化钠护齿剂 | 260 | 10ml 5Cmg/ml | C07100214700003027530000002 | 高露洁多乐氟氟化钠护齿剂 | 10ml 5Cmg/ml | 自费 | 国械注进20152173181 | 高露洁棕榄（中国）有限公司
WZ10868 | 定制式正畸矫治器 | 242 | 间隙保持器 | C07110214802001102470000005 | 定制式正畸矫治器 | 定制式 | 自费 | 粤械注准20162171407 | 洋紫荆牙科器材（深圳）有限公司
WZ10528 | 正畸托槽 | 498 | 生理性支抗标准型网底直丝弓托槽 0 | C07110414802011041210000027 | 正畸托槽 | ML-F 自主低摩擦标准型网底直丝弓托槽 | 自费 | 浙械注准20172171235 | 浙江新亚医疗科技股份有限公司
WZ5846 | 陶瓷托槽 | 25 | 滑动托槽:结扎型(0.022 ”)*20颗 | C07110414802011077880000006 | 正畸托槽 | 滑动托槽 | 自费 | 浙械注准20182170076 | 杭州星辰三比齿科器材有限公司
WZ5836 | 正畸托槽 | 80 | 滑动托槽 | C07110414802011077880000006 | 正畸托槽 | 滑动托槽 | 自费 | 浙械注准20182170076 | 杭州星辰三比齿科器材有限公司
WZ9003 | 正畸托槽 | 900 | 滑动托槽(自锁型0.022”) | C07110414802012077880000005 | 正畸托槽 | BR822-135JS/滑动主动自锁托槽- 乐开，022 | 自费 | 浙械注准20182630076 | 杭州星辰三比齿科器材有限公司
WZ5599 | 正畸丝 | 6.8 | 0.017*0.025 10*1 | C07110514801001003090000009 | 正畸丝 | 0.016*0.016 | 自费 | 浙械注准20172630457 | 杭州西湖生物材料有限公司
WZ5125b | 正畸丝 | 4 | 不锈钢方丝1825下颌 | C07110514801001077880000022 | 正畸丝 | AW302-1825L | 自费 | 浙械注准20182630079 | 杭州星辰三比齿科器材有限公司
WZ6670 | 正畸丝 | 2.5 | 不锈钢丝 卵圆R1925下牙 10根 | C07110514801001077880000025 | 正畸丝 | AW302-1925L | 自费 | 浙械注准20182630079 | 杭州星辰三比齿科器材有限公司
WZ4799 | 不锈钢方丝 | 2.9 | 预成型10根/板 | C07110514801001103690000028 | 不锈钢正畸丝 | 预成型10根/板 | 自费 | 沪械注准20202170173 | 上海埃蒙迪材料科技股份有限公司
WZ6696 | 正畸丝 | 2.9 | 镍钛丝 卵圆R1825下牙 10根 | C07110514802001077880000006 | 正畸丝 | AW002-1825U | 自费 | 浙械注准20182630079 | 杭州星辰三比齿科器材有限公司
WZ5940 | 正畸丝 | 1.6 | 镍钛丝 卵圆D14下牙 10根 | C07110514802002077880000011 | 正畸丝 | AW002-14L | 自费 | 浙械注准20182630079 | 杭州星辰三比齿科器材有限公司
WZ6938 | 正畸丝 | 1.6 | 镍钛丝 超弹型卵圆D18 上牙 10根 | C07110514802002077880000013 | 正畸丝 | AW002-18U | 自费 | 浙械注准20182630079 | 杭州星辰三比齿科器材有限公司
WZ6940 | 正畸丝 | 1.6 | 镍钛丝 超弹型卵圆D18 下牙 10根 | C07110514802002077880000027 | 正畸丝 | AW002-18L | 自费 | 浙械注准20182630079 | 杭州星辰三比齿科器材有限公司
WZ4829 | 速航热激活正畸丝 | 1.3 | 5根/包 | C07110514802002107790000046 | 速航热激活正畸丝 | 5根/包 | 自费 | 粤械注准20172631472 | 深圳市速航科技发展有限公司
WZ10867 | 定制式正畸矫治器 | 38 | 矫正器 | C07110514804001102470000001 | 定制式正畸矫治器 | 定制式 | 自费 | 粤械注准20162171407 | 洋紫荆牙科器材（深圳）有限公司
WZ9547 | 正畸颊面管 | 4.5 | 直丝弓颊面管 第二磨牙 金属网 粘 | C07110714800001077880000111 | 正畸颊面管 | BT712-0210 | 自费 | 浙械注准20182170080 | 杭州星辰三比齿科器材有限公司
WZ9546 | 正畸颊面管 | 4.5 | 直丝弓颊面管 第一磨牙金属网 粘接 | C07110714800001077880000112 | 正畸颊面管 | BT612-0210 | 自费 | 浙械注准20182170080 | 杭州星辰三比齿科器材有限公司
WZ4807 | 牙科正畸带环颊面管 | 3.75 | 单管 粘接型4*1 | C07110714800010056710000002 | 牙科正畸带环颊面管 | 单管 粘接型4*1 | 自费 | 湘械注准20182170174 | 长沙市天天齿科器材有限公司
WZ5941 | 游离牵引钩 | 1.5 | 长型*10颗 | C07111014800001077880000011 | 游离牵引钩 | 长型 | 自费 | 浙械注准20182170075 | 杭州星辰三比齿科器材有限公司
WZ5126 | 舌侧扣 | 1.7 | 粘接型舌侧扣 10颗*5包 | C07111014800002077880000007 | 舌侧扣 | 粘接型椭圆底舌侧扣，10只/袋 | 自费 | 浙械注准20182630077 | 杭州星辰三比齿科器材有限公司
WZ4819 | 康田正豆瓣成型片 | 2.5 | 龈上50片/盒 | C07120515000001072820000025 | 康田正豆瓣成型片 | 龈上50片/盒 | 自费 | 冀沧械备20160005号 | 黄骅市康田医疗器械有限公司
WZ6921 | 牙科喷砂粉 | 20 | 200g 蓝色 (龈下) (23人份) | C07120715000006045060000004 | 甘氨酸龈上喷砂粉 | Powder AIR-FLOW soft | 自费 | 国械注进20172630479 | 医迈斯电子医疗系统贸易（上海）有限公司
WZ4479a | 口腔修复膜 | 1245 | C型(2cm*2.5cm) | C07121008101000049590000037 | 口腔修复膜 | C型（平均厚度0.70-1.00mm） | 乙类 | 国械注准20153170386 | 烟台正海生物科技股份有限公司
WZ4478 | 口腔修复膜 | 1700 | B型(3cm*4cm) | C07121008101000049590000041 | 口腔修复膜-2 | 3×4 | 乙类 | 国械注准20153170386 | 烟台正海生物科技股份有限公司
WZ3743 | 口腔修复膜 | 885 | C型(1.5cm*2cm) | C07121008101000049590000052 | 口腔修复膜 | C型（平均厚度0.70-1.00mm）/1.5×3.5 | 乙类 | 国械注准20153170386 | 烟台正海生物科技股份有限公司
WZ6491d | 后房人工晶状体 | 69.5 | TD55PC +21.0D | C08010115101002093060000432 | 后房人工晶状体-2 | +21.0D | 乙类 | 国械注准20163160580 | 天津世纪康泰生物医学工程有限公司
WZ6491c | 后房人工晶状体 | 69.5 | TD55PC +22.0D | C08010115101002093060000435 | 后房人工晶状体-2 | +22.0D | 乙类 | 国械注准20163160580 | 天津世纪康泰生物医学工程有限公司
WZ6491a | 后房人工晶状体 | 69.5 | TD55PC +19.0D | C08010115101002093060000439 | 后房人工晶状体-2 | +19.0D | 乙类 | 国械注准20163160580 | 天津世纪康泰生物医学工程有限公司
WZ6491 | 后房人工晶状体 | 69.5 | TD55PC +18.0D | C08010115101002093060000461 | 后房人工晶状体 | TD55PC/+18.0D | 乙类 | 国械注准20163220580 | 天津世纪康泰生物医学工程有限公司
WZ6491b | 后房人工晶状体 | 69.5 | TD55PC +17.0D | C08010115101002093060000465 | 后房人工晶状体-2 | +17.0D | 乙类 | 国械注准20163160580 | 天津世纪康泰生物医学工程有限公司
WZ6491e | 后房人工晶状体 | 69.5 | TD55PC +20.0D | C08010115101002093060000467 | 后房人工晶状体-2 | +20.0D | 乙类 | 国械注准20163160580 | 天津世纪康泰生物医学工程有限公司
WZ6328 | 着色非亲水丙烯酸非球面后房人工晶状体 | 823 | NS-60YG | C08010115104003111620000366 | 着色非亲水丙烯酸非球面后房人工晶状体 | NS-60YG | 乙类 | 国食药监械（进）字2014第3222861号 | 日本尼德克株式会社北京代表处
WZ12594 | 预装式非球面后房人工晶状体 | 950 | 251 21.5D | C08010115104007204890000070 | 预装式非球面后房人工晶状体 | 251 | 乙类 | 国械注进20163161201 | 豪雅医疗新加坡有限公司（HOYA Medical Singapore Pte. Ltd.）
WZ12567 | 预装式非球面后房人工晶状体 | 950 | 251 23D | C08010115104007204890000071 | 预装式非球面后房人工晶状体 | 251 | 乙类 | 国械注进20163161201 | 豪雅医疗新加坡有限公司（HOYA Medical Singapore Pte. Ltd.）
WZ12562 | 预装式非球面后房人工晶状体 | 950 | 251 16.5D | C08010115104007204890000073 | 预装式非球面后房人工晶状体 | 251 | 乙类 | 国械注进20163161201 | 豪雅医疗新加坡有限公司（HOYA Medical Singapore Pte. Ltd.）
WZ12565 | 预装式非球面后房人工晶状体 | 950 | 251 13.5D | C08010115104007204890000074 | 预装式非球面后房人工晶状体 | 251 | 乙类 | 国械注进20163161201 | 豪雅医疗新加坡有限公司（HOYA Medical Singapore Pte. Ltd.）
WZ12595 | 预装式非球面后房人工晶状体 | 950 | 251 7D | C08010115104007204890000075 | 预装式非球面后房人工晶状体 | 251 | 乙类 | 国械注进20163161201 | 豪雅医疗新加坡有限公司（HOYA Medical Singapore Pte. Ltd.）
WZ12581 | 预装式非球面后房人工晶状体 | 950 | 251 16D | C08010115104007204890000076 | 预装式非球面后房人工晶状体 | 251 | 乙类 | 国械注进20163161201 | 豪雅医疗新加坡有限公司（HOYA Medical Singapore Pte. Ltd.）
WZ12584 | 预装式非球面后房人工晶状体 | 950 | 251 12D | C08010115104007204890000077 | 预装式非球面后房人工晶状体 | 251 | 乙类 | 国械注进20163161201 | 豪雅医疗新加坡有限公司（HOYA Medical Singapore Pte. Ltd.）
WZ12574 | 预装式非球面后房人工晶状体 | 950 | 251 11D | C08010115104007204890000078 | 预装式非球面后房人工晶状体 | 251 | 乙类 | 国械注进20163161201 | 豪雅医疗新加坡有限公司（HOYA Medical Singapore Pte. Ltd.）
WZ12598 | 预装式非球面后房人工晶状体 | 950 | 251 22.5D | C08010115104007204890000079 | 预装式非球面后房人工晶状体 | 251 | 乙类 | 国械注进20163161201 | 豪雅医疗新加坡有限公司（HOYA Medical Singapore Pte. Ltd.）
WZ12571 | 预装式非球面后房人工晶状体 | 950 | 251 20.5D | C08010115104007204890000080 | 预装式非球面后房人工晶状体 | 251 | 乙类 | 国械注进20163161201 | 豪雅医疗新加坡有限公司（HOYA Medical Singapore Pte. Ltd.）
WZ12582 | 预装式非球面后房人工晶状体 | 950 | 251 15D | C08010115104007204890000081 | 预装式非球面后房人工晶状体 | 251 | 乙类 | 国械注进20163161201 | 豪雅医疗新加坡有限公司（HOYA Medical Singapore Pte. Ltd.）
WZ12596 | 预装式非球面后房人工晶状体 | 950 | 251 13D | C08010115104007204890000082 | 预装式非球面后房人工晶状体 | 251 | 乙类 | 国械注进20163161201 | 豪雅医疗新加坡有限公司（HOYA Medical Singapore Pte. Ltd.）
WZ12587 | 预装式非球面后房人工晶状体 | 950 | 251 20D | C08010115104007204890000083 | 预装式非球面后房人工晶状体 | 251 | 乙类 | 国械注进20163161201 | 豪雅医疗新加坡有限公司（HOYA Medical Singapore Pte. Ltd.）
WZ12575 | 预装式非球面后房人工晶状体 | 950 | 251 14.5D | C08010115104007204890000085 | 预装式非球面后房人工晶状体 | 251 | 乙类 | 国械注进20163161201 | 豪雅医疗新加坡有限公司（HOYA Medical Singapore Pte. Ltd.）
WZ12593 | 预装式非球面后房人工晶状体 | 950 | 251 6D | C08010115104007204890000086 | 预装式非球面后房人工晶状体 | 251 | 乙类 | 国械注进20163161201 | 豪雅医疗新加坡有限公司（HOYA Medical Singapore Pte. Ltd.）
WZ12591 | 预装式非球面后房人工晶状体 | 950 | 251 25D | C08010115104007204890000087 | 预装式非球面后房人工晶状体 | 251 | 乙类 | 国械注进20163161201 | 豪雅医疗新加坡有限公司（HOYA Medical Singapore Pte. Ltd.）
WZ12566 | 预装式非球面后房人工晶状体 | 950 | 251 21D | C08010115104007204890000088 | 预装式非球面后房人工晶状体 | 251 | 乙类 | 国械注进20163161201 | 豪雅医疗新加坡有限公司（HOYA Medical Singapore Pte. Ltd.）
WZ12588 | 预装式非球面后房人工晶状体 | 950 | 251 8D | C08010115104007204890000090 | 预装式非球面后房人工晶状体 | 251 | 乙类 | 国械注进20163161201 | 豪雅医疗新加坡有限公司（HOYA Medical Singapore Pte. Ltd.）
WZ12578 | 预装式非球面后房人工晶状体 | 950 | 251 28D | C08010115104007204890000091 | 预装式非球面后房人工晶状体 | 251 | 乙类 | 国械注进20163161201 | 豪雅医疗新加坡有限公司（HOYA Medical Singapore Pte. Ltd.）
WZ12564 | 预装式非球面后房人工晶状体 | 950 | 251 17D | C08010115104007204890000093 | 预装式非球面后房人工晶状体 | 251 | 乙类 | 国械注进20163161201 | 豪雅医疗新加坡有限公司（HOYA Medical Singapore Pte. Ltd.）
WZ12589 | 预装式非球面后房人工晶状体 | 950 | 251 24D | C08010115104007204890000094 | 预装式非球面后房人工晶状体 | 251 | 乙类 | 国械注进20163161201 | 豪雅医疗新加坡有限公司（HOYA Medical Singapore Pte. Ltd.）
WZ12592 | 预装式非球面后房人工晶状体 | 950 | 251 19.5D | C08010115104007204890000096 | 预装式非球面后房人工晶状体 | 251 | 乙类 | 国械注进20163161201 | 豪雅医疗新加坡有限公司（HOYA Medical Singapore Pte. Ltd.）
WZ12572 | 预装式非球面后房人工晶状体 | 950 | 251 22D | C08010115104007204890000098 | 预装式非球面后房人工晶状体 | 251 | 乙类 | 国械注进20163161201 | 豪雅医疗新加坡有限公司（HOYA Medical Singapore Pte. Ltd.）
WZ12597 | 预装式非球面后房人工晶状体 | 950 | 251 24.5D | C08010115104007204890000099 | 预装式非球面后房人工晶状体 | 251 | 乙类 | 国械注进20163161201 | 豪雅医疗新加坡有限公司（HOYA Medical Singapore Pte. Ltd.）
WZ12563 | 预装式非球面后房人工晶状体 | 950 | 251 26D | C08010115104007204890000100 | 预装式非球面后房人工晶状体 | 251 | 乙类 | 国械注进20163161201 | 豪雅医疗新加坡有限公司（HOYA Medical Singapore Pte. Ltd.）
WZ12577 | 预装式非球面后房人工晶状体 | 950 | 251 30D | C08010115104007204890000101 | 预装式非球面后房人工晶状体 | 251 | 乙类 | 国械注进20163161201 | 豪雅医疗新加坡有限公司（HOYA Medical Singapore Pte. Ltd.）
WZ12573 | 预装式非球面后房人工晶状体 | 950 | 251 18.5D | C08010115104007204890000103 | 预装式非球面后房人工晶状体 | 251 | 乙类 | 国械注进20163161201 | 豪雅医疗新加坡有限公司（HOYA Medical Singapore Pte. Ltd.）
WZ12579 | 预装式非球面后房人工晶状体 | 950 | 251 17.5D | C08010115104007204890000104 | 预装式非球面后房人工晶状体 | 251 | 乙类 | 国械注进20163161201 | 豪雅医疗新加坡有限公司（HOYA Medical Singapore Pte. Ltd.）
WZ12561 | 预装式非球面后房人工晶状体 | 950 | 251 29D | C08010115104007204890000105 | 预装式非球面后房人工晶状体 | 251 | 乙类 | 国械注进20163161201 | 豪雅医疗新加坡有限公司（HOYA Medical Singapore Pte. Ltd.）
WZ12585 | 预装式非球面后房人工晶状体 | 950 | 251 18D | C08010115104007204890000107 | 预装式非球面后房人工晶状体 | 251 | 乙类 | 国械注进20163161201 | 豪雅医疗新加坡有限公司（HOYA Medical Singapore Pte. Ltd.）
WZ12568 | 预装式非球面后房人工晶状体 | 950 | 251 14D | C08010115104007204890000110 | 预装式非球面后房人工晶状体 | 251 | 乙类 | 国械注进20163161201 | 豪雅医疗新加坡有限公司（HOYA Medical Singapore Pte. Ltd.）
WZ12586 | 预装式非球面后房人工晶状体 | 950 | 251 25.5D | C08010115104007204890000111 | 预装式非球面后房人工晶状体 | 251 | 乙类 | 国械注进20163161201 | 豪雅医疗新加坡有限公司（HOYA Medical Singapore Pte. Ltd.）
WZ12580 | 预装式非球面后房人工晶状体 | 950 | 251 23.5D | C08010115104007204890000112 | 预装式非球面后房人工晶状体 | 251 | 乙类 | 国械注进20163161201 | 豪雅医疗新加坡有限公司（HOYA Medical Singapore Pte. Ltd.）
WZ12569 | 预装式非球面后房人工晶状体 | 950 | 251 9D | C08010115104007204890000113 | 预装式非球面后房人工晶状体 | 251 | 乙类 | 国械注进20163161201 | 豪雅医疗新加坡有限公司（HOYA Medical Singapore Pte. Ltd.）
WZ12583 | 预装式非球面后房人工晶状体 | 950 | 251 15.5D | C08010115104007204890000114 | 预装式非球面后房人工晶状体 | 251 | 乙类 | 国械注进20163161201 | 豪雅医疗新加坡有限公司（HOYA Medical Singapore Pte. Ltd.）
WZ12590 | 预装式非球面后房人工晶状体 | 950 | 251 27D | C08010115104007204890000115 | 预装式非球面后房人工晶状体 | 251 | 乙类 | 国械注进20163161201 | 豪雅医疗新加坡有限公司（HOYA Medical Singapore Pte. Ltd.）
WZ12570 | 预装式非球面后房人工晶状体 | 950 | 251 10D | C08010115104007204890000116 | 预装式非球面后房人工晶状体 | 251 | 乙类 | 国械注进20163161201 | 豪雅医疗新加坡有限公司（HOYA Medical Singapore Pte. Ltd.）
WZ12576 | 预装式非球面后房人工晶状体 | 950 | 251 19D | C08010115104007204890000117 | 预装式非球面后房人工晶状体 | 251 | 乙类 | 国械注进20163161201 | 豪雅医疗新加坡有限公司（HOYA Medical Singapore Pte. Ltd.）
WZ8073 | 人工晶状体Intraocular Lens | 2517 | AT LISA 809M 15.0 | C08010215103004001220000211 | 人工晶状体 | AT LISA 809M 15.0 | 乙类 | 国械注进20153161147 | 卡尔蔡司（上海）管理有限公司
WZ10273 | 人工晶状体Intraocular Lens | 2517 | AT LISA 809M 14.0 | C08010215103004001220000211 | 人工晶状体 | AT LISA 809M 15.0 | 乙类 | 国械注进20153161147 | 卡尔蔡司（上海）管理有限公司
WZ10308 | 人工晶状体Intraocular Lens | 2517 | AT LISA 809M 12.0 | C08010215103004001220000212 | 人工晶状体 | AT LISA 809M | 乙类 | 国械注进20153161147 | Carl Zeiss Meditec AG卡尔蔡司医疗技术（德国）股份有限公司
WZ9251 | 人工晶状体 | 2517 | AT LISA 809M 20.0 | C08010215103004001220000213 | 人工晶状体 | AT LISA 809M/DPT 20.0 | 乙类 | 国械注进20153161147 | 卡尔蔡司（上海）管理有限公司
WZ12742 | 人工晶状体Intraocular Lens | 2517 | AT LISA DPT 809M 20.0(双焦-非散 | C08010215103004001220000213 | 人工晶状体 | AT LISA 809M/DPT 20.0 | 乙类 | 国械注进20153161147 | 卡尔蔡司（上海）管理有限公司
WZ12284 | 人工晶状体Intraocular Lens | 2517 | AT LISA 809M 19.0(双焦-非散光) | C08010215103004001220000239 | 人工晶状体 | AT LISA 809M | 乙类 | 国械注进20153161147 | 卡尔蔡司医疗技术（德国）股份有限公司
WZ12518 | 人工晶状体Intraocular Lens | 2517 | AT LISA 809M DPT +17.5(双焦-非散 | C08010215103004001220000243 | 人工晶状体 | AT LISA 809M | 乙类 | 国械注进20153161147 | 卡尔蔡司医疗技术（德国）股份有限公司
WZ12652 | 人工晶状体Intraocular Lens | 2517 | AT LISA 809M DPT +25.5(双焦-非散 | C08010215103004001220000275 | 人工晶状体 | AT LISA 809M | 乙类 | 国械注进20153161147 | Carl Zeiss Meditec AG卡尔蔡司医疗技术（德国）股份有限公司
WZ12532 | 人工晶状体Intraocular Lens | 2517 | AT LISA 809M +21.5(双焦-非散光) | C08010215103004001220000289 | 人工晶状体 | AT LISA 809M | 乙类 | 国械注进20153161147 | Carl Zeiss Meditec AG卡尔蔡司医疗技术（德国）股份有限公司
WZ9206 | 人工晶状体 | 2517 | AT LISA 809M 14.5 | C08010215103004001220000291 | 人工晶状体 | AT LISA 809M/DPT 14.5 | 乙类 | 国械注进20153221147 | 卡尔蔡司（上海）管理有限公司
WZ9795 | 人工晶状体Intraocular Lens | 2517 | AT LISA 809M 18.5 | C08010215103004001220000292 | 人工晶状体 | AT LISA 809M | 乙类 | 国械注进20153161147 | Carl Zeiss Meditec AG卡尔蔡司医疗技术（德国）股份有限公司
WZ12285 | 人工晶状体Intraocular Lens | 2517 | AT LISA 809M 19.5(双焦-非散光) | C08010215103004001220000294 | 人工晶状体 | AT LISA 809M | 乙类 | 国械注进20153161147 | 卡尔蔡司医疗技术（德国）股份有限公司
WZ12517 | 人工晶状体Intraocular Lens | 2517 | AT LISA 809M DPT +18.0(双焦-非散 | C08010215103004001220000305 | 人工晶状体 | AT LISA 809M | 乙类 | 国械注进20153161147 | 卡尔蔡司医疗技术（德国）股份有限公司
WZ8087 | 人工晶状体Intraocular Lens | 2517 | AT LISA 809M 16.0 | C08010215103004001220000315 | 人工晶状体 | DPT 16.0 | 乙类 | 国械注进20153161147 | 上药控股有限公司
WZ11276 | 人工晶状体Intraocular Lens | 14537 | AT LISA TRI 839MP +19(三焦点 非 | C08010215103008001220000104 | 人工晶状体 | AT LISA TRI 839MP | 乙类 | 国械注进20153162621 | Carl Zeiss Meditec AG卡尔蔡司医疗技术（德国）股份有限公司
WZ12354 | 人工晶状体Intraocular Lenses | 3091 | AT LISA toric 909M DPT 18.5 CYL | C08010515103004001220001574 | 人工晶状体 | AT LISA TORIC 909M | 乙类 | 国械注进20173166106 | 卡尔蔡司医疗技术(德国)股份有限公司
WZ3329 | 人工晶体 | 79.2 | 光明微笑 | C08010615101001086390000002 | 人工晶体 | 7.5D | 乙类 | 国械注进20173221512 | 上海潇莱科贸有限公司
WZ10039 | 中心孔后房散光屈光型人工晶状体 | 12800 | VTICMO 12.6-14.5 | C08010715103001119230000009 | 中心孔后房散光屈光型人工晶状体COLLAMER IMPLANTABLE CONTACT LENS | 有晶体带散光/-14.5 | 乙类 | 国械注进20143165001 | STAAR Surgical AG 瑞士斯达外科公司
WZ9817 | 中心孔后房散光屈光型人工晶状体 | 12800 | VTICMO 12.1-12.0 | C08010715103001119230000013 | 中心孔后房散光屈光型人工晶状体 | -12 | 乙类 | 国械注进20143165001 | STAAR Surgical AG 瑞士斯达外科公司
WZ11087 | 中心孔后房散光屈光型人工晶状体 | 12800 | VTICMO 13.2-9.5 | C08010715103001119230000028 | 中心孔后房散光屈光型人工晶状体COLLAMER IMPLANTABLE CONTACT LENS | -9.5 | 乙类 | 国械注进20143165000 | STAAR Surgical AG 瑞士斯达外科公司
WZ11088 | 中心孔后房散光屈光型人工晶状体 | 12800 | VTICMO 13.2-12.0 | C08010715103001119230000046 | 中心孔后房散光屈光型人工晶状体COLLAMER IMPLANTABLE CONTACT LENS | -12 | 乙类 | 国械注进20143165000 | STAAR Surgical AG 瑞士斯达外科公司
WZ11089 | 中心孔后房散光屈光型人工晶状体 | 12800 | VTICMO 13.2-10.5 | C08010715103001119230000049 | 中心孔后房散光屈光型人工晶状体COLLAMER IMPLANTABLE CONTACT LENS | -10.5 | 乙类 | 国械注进20143165000 | STAAR Surgical AG 瑞士斯达外科公司
WZ9117 | 中心孔后房屈光型人工晶状体 | 10500 | VICMO 12.1-8.5 | C08010715103002119230000005 | 中心孔后房屈光型人工晶状体COLLAMER IMPLANTABLE CONTACT LENS | 有晶体不带散光/-8.5/VICMO 12.1-8.5 | 乙类 | 国械注进20143165000 | STAAR Surgical AG 瑞士斯达外科公司
WZ8975 | 中心孔后房散光屈光型人工晶状体 | 12800 | VTICMO12.6-12 | C08010715103002119230000017 | 中心孔后房屈光型人工晶状体COLLAMER IMPLANTABLE CONTACT LENS | 有晶体不带散光/-12/VICMO12.1-12 | 乙类 | 国械注进20143165000 | STAAR Surgical AG 瑞士斯达外科公司
WZ8979 | 中心孔后房屈光型人工晶状体 | 10500 | VICMO12.1-12 | C08010715103002119230000017 | 中心孔后房屈光型人工晶状体COLLAMER IMPLANTABLE CONTACT LENS | 有晶体不带散光/-12/VICMO12.1-12 | 乙类 | 国械注进20143165000 | STAAR Surgical AG 瑞士斯达外科公司
WZ9831 | 中心孔后房屈光型人工晶状体 | 10500 | VICMO 13.2-8.0 | C08010715103002119230000039 | 中心孔后房屈光型人工晶状体COLLAMER IMPLANTABLE CONTACT LENS | 有晶体不带散光/-8 | 乙类 | 国械注进20143165000 | STAAR Surgical AG 瑞士斯达外科公司
WZ8842 | 中心孔后房屈光型人工晶状体 | 10500 | VICMO12.1-10.75 | C08010715103002119230000044 | 中心孔后房屈光型人工晶状体COLLAMER IMPLANTABLE CONTACT LENS | 有晶体不带散光/-10/VICMO12.1-10.75 | 乙类 | 国械注进20143165000 | STAAR Surgical AG 瑞士斯达外科公司
WZ9829 | 中心孔后房屈光型人工晶状体 | 10500 | VICMO13.2-7.0 | C08010715103002119230000057 | 中心孔后房屈光型人工晶状体COLLAMER IMPLANTABLE CONTACT LENS | 有晶体不带散光/-7 | 乙类 | 国械注进20143165000 | STAAR Surgical AG 瑞士斯达外科公司
WZ10078 | 中心孔后房屈光型人工晶状体 | 10500 | VICMO 13.2-8.5 | C08010715103002119230000062 | 中心孔后房屈光型人工晶状体COLLAMER IMPLANTABLE CONTACT LENS | VICMO 13.2-8.5 | 乙类 | 国械注准20173130054 | STAAR Surgical AG 瑞士斯达外科公司
WZ9118 | 中心孔后房屈光型人工晶状体 | 10500 | VICMO 12.1-9.0 | C08010715103002119230000087 | 中心孔后房屈光型人工晶状体COLLAMER IMPLANTABLE CONTACT LENS | 有晶体不带散光/-9/VICMO 12.1-9.0 | 乙类 | 国械注进20143165000 | STAAR Surgical AG 瑞士斯达外科公司
WZ9120 | 中心孔后房散光屈光型人工晶状体 | 12800 | VTICMO 12.1-11.0 | C08010715103002119230000090 | 中心孔后房屈光型人工晶状体COLLAMER IMPLANTABLE CONTACT LENS | 有晶体不带散光/-11/VICMO12.1-11 | 乙类 | 国械注进20143165000 | STAAR Surgical AG 瑞士斯达外科公司
WZ8978 | 中心孔后房屈光型人工晶状体 | 10500 | VICMO12.1-11 | C08010715103002119230000090 | 中心孔后房屈光型人工晶状体COLLAMER IMPLANTABLE CONTACT LENS | 有晶体不带散光/-11/VICMO12.1-11 | 乙类 | 国械注进20143165000 | STAAR Surgical AG 瑞士斯达外科公司
WZ9114 | 中心孔后房散光屈光型人工晶状体 | 12800 | VTICMO 12.1-10.5 | C08010715103002119230000105 | 中心孔后房屈光型人工晶状体COLLAMER IMPLANTABLE CONTACT LENS | 有晶体不带散光/-10.5/VICMO12.1-10.00 | 乙类 | 国械注进20143165000 | STAAR Surgical AG 瑞士斯达外科公司
WZ8843 | 中心孔后房屈光型人工晶状体 | 10500 | VICMO12.1-10.00 | C08010715103002119230000105 | 中心孔后房屈光型人工晶状体COLLAMER IMPLANTABLE CONTACT LENS | 有晶体不带散光/-10.5/VICMO12.1-10.00 | 乙类 | 国械注进20143165000 | STAAR Surgical AG 瑞士斯达外科公司
WZ9115 | 中心孔后房屈光型人工晶状体 | 10500 | VICMO 12.1*8.0 | C08010715103002119230000107 | 中心孔后房屈光型人工晶状体COLLAMER IMPLANTABLE CONTACT LENS | 有晶体不带散光/-8/VICMO 12.1*8.0 | 乙类 | 国械注进20143165000 | STAAR Surgical AG 瑞士斯达外科公司
WZ11086 | 中心孔后房屈光型人工晶状体 | 10500 | VICMO 13.2-10.0 | C08010715103002119230000124 | 中心孔后房屈光型人工晶状体COLLAMER IMPLANTABLE CONTACT LENS | -10 | 乙类 | 国械注进20143165000 | STAAR Surgical AG 瑞士斯达外科公司
WZ8976 | 中心孔后房屈光型人工晶状体 | 10500 | VICMO12.6-10 | C08010715103002119230000131 | 中心孔后房屈光型人工晶状体COLLAMER IMPLANTABLE CONTACT LENS | 有晶体不带散光/-10/VICMO12.6-10 | 乙类 | 国械注进20143165000 | STAAR Surgical AG 瑞士斯达外科公司
WZ9828 | 中心孔后房屈光型人工晶状体 | 10500 | VICMO13.2-9.0 | C08010715103002119230000133 | 中心孔后房屈光型人工晶状体COLLAMER IMPLANTABLE CONTACT LENS | 有晶体不带散光/-9 | 乙类 | 国械注进20143165000 | STAAR Surgical AG 瑞士斯达外科公司
WZ8841 | 中心孔后房屈光型人工晶状体 | 10500 | VICMO 12.6-6.00 | C08010715103002119230000147 | 中心孔后房屈光型人工晶状体COLLAMER IMPLANTABLE CONTACT LENS | 有晶体不带散光/-6/VICMO 12.6-6.00 | 乙类 | 国械注进20143165000 | STAAR Surgical AG 瑞士斯达外科公司
WZ8977 | 中心孔后房散光屈光型人工晶状体 | 12800 | VTICMO12.6-13 | C08010715103002119230000161 | 中心孔后房屈光型人工晶状体 | -13 | 乙类 | 国械注进20143165000 | STAAR Surgical AG 瑞士斯达外科公司
WZ9818 | 中心孔后房屈光型人工晶状体 | 10500 | VICMO 12.1-13.0 | C08010715103002119230000161 | 中心孔后房屈光型人工晶状体 | -13 | 乙类 | 国械注进20143165000 | STAAR Surgical AG 瑞士斯达外科公司
WZ2953 | 囊袋张力环 | 1260 | 276001G | C08010815200000103680000005 | 囊袋张力环 | 276001G | 乙类 | 国械注进20163164493 | 上海麦德医疗设备科技有限公司
WZ2953a | 囊袋张力环 | 1260 | 275001G | C08010815200000103680000006 | 囊袋张力环 | 275001G | 乙类 | 国械注进20163164493 | 上海麦德医疗设备科技有限公司
WZ7959 | 生物羊膜 | 2200 | 无滤纸(凹凸面)型15mm*15mm | C08030108101000062090000003 | 生物羊膜 | 无滤纸(凹凸面)型15mm*15mm | 自费 | 国械注准20173160958 | 江西瑞济生物工程技术股份有限公司
WZ7958 | 生物羊膜 | 1800 | 无滤纸(凹凸面)型10mm*15mm | C08030108101000062090000004 | 生物羊膜 | 无滤纸(凹凸面)型10mm*15mm | 自费 | 国械注准20173160958 | 江西瑞济生物工程技术股份有限公司
WZ1184 | 眼科手术用硅油 | 1235 | Oxane 5700 | C08050113500000014550000001 | 眼科手术用硅油 | VRL600 | 乙类 | 国械注进20183161205 | 博士伦（上海）贸易有限公司
WZ2380 | 羟基磷灰石生物陶瓷 | 4200 | 300u | C08060115300000106610000019 | 义眼用羟基磷灰石生物陶瓷 | 300μm | 自费 | 国械注准20153161083 | 石家庄科兴新技术产品有限公司
WZ8696 | 义眼用羟基磷灰石生物陶瓷 | 3660 | 300μm BP/Φ20 | C08060115300000106610000019 | 义眼用羟基磷灰石生物陶瓷 | 300μm | 自费 | 国械注准20153161083 | 石家庄科兴新技术产品有限公司
WZ8697a | 义眼用羟基磷灰石生物陶瓷 | 3660 | 300μm BP/Φ21 | C08060115300000106610000020 | 义眼用羟基磷灰石生物陶瓷 | 300μm BP/Φ21 | 自费 | 国械注准20153161083 | 石家庄科兴新技术产品有限公司
WZ8697 | 义眼用羟基磷灰石生物陶瓷 | 3660 | 300μm BP/Φ22 | C08060115300000106610000022 | 义眼用羟基磷灰石生物陶瓷 | 300μm | 自费 | 国械注准20153161083 | 石家庄科兴新技术产品有限公司
WZ1878 | 眼科手术用重水 | 1045 | DK-Line | C08070113500000014550000004 | 眼科手术用重水 | Dk-line | 乙类 | 国械注进20153223781 | 博士伦（上海）贸易有限公司
WZ40301188 | 医用透明质酸钠凝胶 | 30 | 0.8ml(光明微笑) | C08070215400000070900000003 | 医用透明质酸钠凝胶（眼科粘弹剂） |  | 乙类
WZ12601 | 医用透明质酸钠凝胶(眼科粘弹剂) | 30 | 0.8ml/支 | C08070215400000070900000003 | 医用透明质酸钠凝胶（眼科粘弹剂） |  | 乙类
WZ7670 | 医用透明质酸钠凝胶 | 230 | 5ml | C08070215400000104120000003 | 医用透明质酸钠凝胶 | 5ml | 乙类 | 国械注准20183221733 | 常州药物研究所有限公司
WZ40800133a | 乳化专用刀 | 35 | 15度.2.0mm3.2mm | C08070310600000021190000001 | 一次性眼用手术刀 | 侧切刀15°（20°、25°、30°、35°、45°） | 乙类 | 苏械注准20172042307 | 苏州工业园区经纬医疗器械有限公司
WZ40800133c | 一次性眼用手术刀 | 35 | 侧切刀15° | C08070310600000021190000001 | 一次性眼用手术刀 | 侧切刀15°（20°、25°、30°、35°、45°） | 乙类 | 苏械注准20172042307 | 苏州工业园区经纬医疗器械有限公司
WZ40800133d | 一次性眼用手术刀 | 35 | 隧道刀3.2 | C08070310600000021190000002 | 一次性眼用手术刀 | 隧道刀2.6（2.8、3.0、3.2） | 乙类 | 苏械注准20172042307 | 苏州工业园区经纬医疗器械有限公司
WZ40800133b | 一次性眼用手术刀 | 35 | 切口扩大刀5.5 | C08070310600000021190000003 | 一次性眼用手术刀 | 切口扩大刀5.5 | 乙类 | 苏械注准20172042307 | 苏州工业园区经纬医疗器械有限公司
WZ40800133e | 一次性眼用手术刀 | 35 | 月型刀2.2 | C08070310600000021190000004 | 一次性眼用手术刀 | 月型刀2.2 | 乙类 | 苏械注准20172042307 | 苏州工业园区经纬医疗器械有限公司
WZ7880 | 一次性眼科手术用刀 | 48.5 | 62003 | C08070310600000044850000005 | 一次性眼科手术用刀 | 62003 | 乙类 | 国械注进20202160096 | 北京艾尔瑞宜科技有限公司
WZ9983 | 一次性眼科手术用刀 | 48.5 | 62016 2.2mm弯裂隙刀 | C08070310600000044850000023 | 一次性眼科手术用刀 | 62016 | 乙类 | 国械注进20202160096 | 鑫达制药有限公司SIDAPHARM P.C.
WZ10206 | 一次性眼科手术用刀 | 48.5 | 62003 弯隧道刀 | C08070310600000044850000023 | 一次性眼科手术用刀 | 62016 | 乙类 | 国械注进20202160096 | 鑫达制药有限公司SIDAPHARM P.C.
WZ8099 | 一次性眼科手术用刀 | 48.5 | 62055 | C08070310600000044850000025 | 一次性眼科手术用刀 | 62055 | 乙类 | 国械注进20202160096 | 北京艾尔瑞宜科技有限公司
WZ7877 | 一次性眼科手术用刀 | 48.5 | 62020 | C08070310600000044850000037 | 一次性眼科手术用刀 | 62020 | 乙类 | 国械注进20202160096 | 北京艾尔瑞宜科技有限公司
WZ7879 | 一次性眼科手术用刀 | 48.5 | 62019 | C08070310600000044850000040 | 一次性眼科手术用刀 | 62019 | 乙类 | 国械注进20202160096 | 北京艾尔瑞宜科技有限公司
WZ7878 | 一次性眼科手术用刀 | 48.5 | 62000 | C08070310600000044850000044 | 一次性眼科手术用刀 | 62000 | 乙类 | 国械注进20202160096 | 北京艾尔瑞宜科技有限公司
WZ3103 | 超声眼科晶状体摘除和玻璃体切除设备及附件 | 5058 | 8065751058 | C08070815600002096020000190 | 超声眼科晶状体摘除和玻璃体切除设备及附件 | 8065751058 | 自费 | 国械注进20153161071 | 美国爱尔康公司Alcon Laboratories,Incorporated
WZ7594 | 鼻泪道再通管 | 1200 | RS型 | C08080100000000109940000004 | 鼻泪道再通管 | RS型 | 乙类 | 鲁械注准20162160240 | 济南润视医疗器械有限公司
WZ1667 | 一次性使用眼内激光光纤 | 1590 | 8065751113 | C08080201600002096020000113 | 一次性使用眼内激光光纤 | 8065751113 | 乙类 | 国械注进20153161188 | 爱尔康（中国）眼科产品有限公司
WZ1543 | 软性亲水接触镜 | 260 | 连续配戴型(Extended Wear) | C08080500000000044170000026 | 软性亲水接触镜PureVision (balafilcon A) Visibility Tinted Contact Lenses | 绷带镜1片装 | 乙类 | 国械注进20153162253 | 博士伦有限公司Bausch & Lomb Incorporated
WZ3596 | 动脉灌注插管 | 6045 | OPT118 | C09010101000000029430000014 | 动脉灌注插管 | OPTI18 | 乙类 | 国械注进20173451226 | 爱德华（上海）医疗用品有限公司
WZ8395 | 一次性使用动脉插管 | 200 | 塑料弯头型,Fr22 加强型 | C09010101000000100470000034 | 一次性使用动脉插管 | 塑料弯头 | 乙类 | 国械注准20173450218 | 山东威高新生医疗器械有限公司
WZ3464 | 一次性使用动脉插管 | 200 | 塑料弯头型Fr24 | C09010101000000100470000044 | 一次性使用动脉插管 | Fr24 | 乙类 | 国械注准20173450218 | 山东威高新生医疗器械有限公司
WZ11108 | 一次性使用动脉插管 | 200 | 加强型,塑料弯头,Fr22 | C09010101000000181350000007 | 一次性使用动脉插管 | 塑料弯头加强型 | 乙类 | 国械注准20173100218 | 山东威高拓威医疗器械有限公司
WZ9947 | 一次性使用静脉插管 | 200 | 一体直头,Fr32 | C09010203500000181350000006 | 一次性使用静脉插管 | 一体直头/Fr32 | 甲类 | 国械注准20163102444 | 山东威高拓威医疗器械有限公司
WZ9943 | 一次性使用静脉插管 | 200 | 一体直头,Fr34 | C09010203500000181350000007 | 一次性使用静脉插管 | 一体直头/Fr34 | 甲类 | 国械注准20163102444 | 山东威高拓威医疗器械有限公司
WZ7850 | 一次性使用静脉插管 | 200 | 金属弯头,Fr22 | C09010203500000181350000031 | 一次性使用静脉插管 | 金属弯头 | 甲类 | 国械注准20163102444 | 山东威高拓威医疗器械有限公司
WZ4659a | 一次性使用静脉插管 | 200 | 金属弯头Fr24 | C09010203500000181350000032 | 一次性使用静脉插管 | 金属弯头 | 甲类 | 国械注准20163102444 | 山东威高拓威医疗器械有限公司
WZ4659 | 一次性使用静脉插管 | 200 | 一体直头Fr34(后接口Φ10) | C09010203500000181350000036 | 一次性使用静脉插管 | 一体直头 | 甲类 | 国械注准20163102444 | 山东威高拓威医疗器械有限公司
WZ7851 | 一次性使用静脉插管 | 200 | 一体直头,Fr32 后接口Φ10 | C09010203500000181350000038 | 一次性使用静脉插管 | 一体直头 | 甲类 | 国械注准20163102444 | 山东威高拓威医疗器械有限公司
WZ10307 | 一次性使用静脉插管 | 200 | 金属弯头,Fr22 | C09010203500000181350000040 | 一次性使用静脉插管 | 金属弯头/Fr22 | 甲类 | 国械注准20163102444 | 山东威高拓威医疗器械有限公司
WZ1153 | 股静脉插管及导丝 | 3480 | VFEM020 | C09010303400000029430000001 | 股静脉插管 | VFEM020 | 乙类 | 国械注进20153030413 | 爱德华（上海）医疗用品有限公司
WZ1133 | 股静脉插管及导丝 | 3480 | VFEM028 | C09010303400000029430000002 | 股静脉插管 | VFEM028 | 乙类 | 国械注进20153030413 | 爱德华（上海）医疗用品有限公司
WZ12476 | 动静脉插管 | 4500 | 96370-025 | C09010303400000042540000031 | 动静脉插管Arterial and Venous Cannula | 96370-025 | 乙类 | 国械注进20173100243 | Medtronic Inc. 美敦力公司
WZ12479 | 动静脉插管 | 4500 | 96370-023 | C09010303400000042540000041 | 动静脉插管Arterial and Venous Cannula | 96370-023 | 乙类 | 国械注进20173100243 | Medtronic Inc. 美敦力公司
WZ12475 | 动静脉插管 | 4500 | 96570-019 | C09010403400000042540000004 | 动静脉插管-4 | 96570-019 | 甲类 | 国械注进20173660243 | 美敦力（上海）管理有限公司
WZ12477 | 动静脉插管 | 4500 | 96570-021 | C09010403400000042540000010 | 动静脉插管Arterial and Venous Cannula | 96570-021 | 甲类 | 国械注进20173100243 | Medtronic Inc. 美敦力公司
WZ12478 | 动静脉插管 | 4500 | 96570-017 | C09010403400000042540000016 | 动静脉插管Arterial and Venous Cannula | 96570-017 | 甲类 | 国械注进20173100243 | Medtronic Inc. 美敦力公司
WZ4661 | 一次性使用灌注器 | 130 | 灌注针成人型(14G) | C09010603400000100470000006 | 一次性使用灌注管 | 成人型14C | 乙类 | 国械注准20173450207 | 山东威高新生医疗器械有限公司
WZ4662 | 一次性使用灌注器 | 180 | 左冠灌注管Fr12 | C09010603400000100470000008 | 一次性使用灌注管 | Fr12 | 乙类 | 国械注准20173450207 | 山东威高新生医疗器械有限公司
WZ4662a | 一次性使用灌注器 | 180 | 右冠灌注管Fr12 | C09010603400000100470000011 | 一次性使用灌注管 | Fr12 | 乙类 | 国械注准20173450207 | 山东威高新生医疗器械有限公司
WZ9942 | 一次性使用灌注管 | 130 | 灌注针成人型 | C09010603400000181350000001 | 一次性使用灌注管 | 灌注针 | 乙类 | 国械注准20173100207 | 山东威高拓威医疗器械有限公司
WZ9945 | 一次性使用左心吸引头 | 209 | A型,成人型 | C09010703400000181350000008 | 一次性使用左心吸引头 | 成人型A | 乙类 | 国械注准20163102510 | 山东威高拓威医疗器械有限公司
WZ3465 | 一次性使用左心吸引头 | 209 | 成人型 | C09010703400000181350000008 | 一次性使用左心吸引头 | 成人型A | 乙类 | 国械注准20163102510 | 山东威高拓威医疗器械有限公司
WZ3461 | 一次性使用右心吸引头 | 114 | 硬管:成人型 | C09010703400000181350000015 | 一次性使用右心吸引头 | 成人型硬管 | 乙类 | 国械注准20163102443 | 山东威高拓威医疗器械有限公司
WZ9946 | 一次性使用右心吸引头 | 114 | 硬管:成人型 | C09010703400000181350000015 | 一次性使用右心吸引头 | 成人型硬管 | 乙类 | 国械注准20163102443 | 山东威高拓威医疗器械有限公司
WZ3463 | 一次性使用动脉管路血液过滤器 | 190 | 成人型 | C09020115900000100470000005 | 一次性使用动脉管路血液过滤器 | 成人型 | 甲类 | 国械注准20173101002 | 山东威高新生医疗器械有限公司
WZ9944 | 一次性使用动脉管路血液过滤器 | 190 | 成人型 | C09020115900000181350000001 | 一次性使用动脉管路血液过滤器 | 成人型 | 甲类 | 国械注准20173101002 | 山东威高拓威医疗器械有限公司
WZ3466 | 一次性使用体外循环管道 | 380 | 成人型 | C09030101000000100470000008 | 一次性使用体外循环管道 | 成人型 | 乙类 | 国械注准20173450253 | 山东威高新生医疗器械有限公司
WZ9939 | 一次性使用体外循环管道 | 380 | 成人型 | C09030101000000181350000005 | 一次性使用体外循环管道 | 成人型 | 乙类 | 国械注准20173100253 | 山东威高拓威医疗器械有限公司
WZ3462 | 一次性使用心脏停跳液灌注器 | 190 | B型(含血晶体式) | C09040116100000100470000003 | 一次性使用心脏停跳液灌注器 | B型含血晶体式 | 乙类 | 国械注准20173450987 | 山东威高新生医疗器械有限公司
WZ9941 | 一次性使用心脏停跳液灌注器 | 190 | B型 含血晶体式(双泵) | C09040116100000181350000003 | 一次性使用心脏停跳液灌注器 | B型含血晶体式 | 乙类 | 国械注准20173100987 | 山东威高拓威医疗器械有限公司
WZ11004 | 一次性使用血液浓缩器 | 810 | 600型 | C09050115900000181350000001 | 一次性使用血液浓缩器 | 600型 | 乙类 | 国械注准20173100802 | 山东威高拓威医疗器械有限公司
WZ9128 | 一次性使用血液浓缩器 | 810 | 1000型 | C09050115900000181350000004 | 一次性使用血液浓缩器 | 1000型 | 乙类 | 国械注准20173100802 | 山东威高拓威医疗器械有限公司
WZ9940 | 一次性使用膜式氧合器 | 2975 | WG7000 | C09060116200000181350000001 | 一次性使用膜式氧合器 | WG7000 | 乙类 | 国械注准20163102175 | 山东威高拓威医疗器械有限公司
WZ3467 | 一次性使用膜式氧合器 | 2975 | WG7000 | C09060116200000181350000001 | 一次性使用膜式氧合器 | WG7000 | 乙类 | 国械注准20163102175 | 山东威高拓威医疗器械有限公司
WZ2946 | 腹膜透析管及附件 | 442 | 8888423103 | C10020101000000068230000007 | 腹膜透析管及附件Argyle Peritoneal Dialysis Catheters and Accessories | 8888423103 | 乙类 | 国械注进20183661641 | 柯惠医疗器材国际贸易（上海）有限公司
WZ3593 | 腹膜透析螺旋帽钛接头 | 455 | 5C4129 | C10020216500000027280000001 | 腹膜透析螺旋帽钛接头Locking Titanium Adapter for Peritoneal Dialysis Catheter | 5C4129 | 乙类 | 国械注进20172451706 | 百特医疗用品贸易（上海）有限公司
WZ1270 | 腹膜透析螺旋帽钛接头 | 455 | 5C4129 | C10020216500000027280000001 | 腹膜透析螺旋帽钛接头Locking Titanium Adapter for Peritoneal Dialysis Catheter | 5C4129 | 乙类 | 国械注进20172451706 | 百特医疗用品贸易（上海）有限公司
WZ3152 | 腹膜透析外接短管 | 129.98 | 5C4482 | C10020316500000027280000001 | 腹膜透析外接短管MiniCap Extended Life PD Transfer Set with Twist Clamp | 5C4482 | 乙类 | 国械注进20172451707 | 百特医疗用品贸易（上海）有限公司
WZ3174 | 碘液保护帽 | 1.5 | HR-DH | C10020416600000034300000002 | 碘液保护帽 | HR-DH | 乙类 | 国械注准20173663110 | 青岛华仁医疗用品有限公司
WZ8585 | 血浆滤过器 | 1450 | Plasma FLUX P2 dry | C10030116700000072040000001 | 血浆滤过器 | Plasma Flux P2 dry | 乙类 | 国械注进20173450245 | 费森尤斯医药用品（上海）有限公司
WZ4248 | 空心纤维血液透析滤过器 | 310 | Ultraflux AV600S | C10040116700000072040000033 | 空心纤维血液透析滤过器 | Ultraflux AV600S | 乙类 | 国械注进20153451695 | 费森尤斯医药用品（上海）有限公司
WZ5375 | 血液透析滤过器 | 99 | HF17SD | C10040116700000089520000001 | 血液透析滤过器 | Phylther HF17SD | 乙类 | 国械注进20183451657 | 贝而克合翔医疗设备（上海）有限公司
WZ4245 | 血液净化用管路 | 200 | Substituate System | C10040201000000072040000001 | 血液净化用管路-2 | Substituate System multiFiltrate | 乙类 | 国械注进20173452051 | 费森尤斯医药用品（上海）有限公司
WZ4247 | 连续性血液净化管路(AVF) | 604 | Multifiltrate Cassette | C10040201000000072040000007 | 连续性血液净化管路 | Multifiltrate Cassette | 乙类 | 国械注进20193102115 | 费森尤斯医药用品（上海）有限公司
WZ11155 | 一次性血液净化用血液回路管及附件 | 79 | AP00097 AV-Set ONLINEplus 5008-E | C10040201000000077510000002 | 一次性血液净化用血液回路管及附件 | AP00097 AV-Set ONLINEplus 5008-E | 乙类 | 国械注准20143101830 | 江苏费森尤斯医药用品有限公司
WZ1718 | 一次性使用血液透析滤过器及配套管路 | 1572.5 | M100 | C10050116700000027280000009 | 一次性使用血液透析滤过器及配套管路 | Prismaflex M100 set | 乙类 | 国械注进20153451688 | 百特医疗用品贸易（上海）有限公司
WZ1718a | 一次性使用血液透析滤过器及配套管路 | 1572.5 | M150 | C10050116700000027280000010 | 一次性使用血液透析滤过器及配套管路M150 | Prismaflex M150 set | 乙类 | 国械注进20153101688 | 百特医疗用品贸易（上海）有限公司
WZ9550 | 连续性血液净化及血浆置换用辅助管路 | 254 | Substituate SystemmultiFiltrate | C10050201000000072040000001 | 连续性血液净化及血浆置换用辅助管路Fresenius HD-Tubing systems | Substituate System multiFiltrate | 乙类 | 国械注进20223100197 | 费森尤斯医药用品股份及两合公司Fresenius Medical Care AG & Co.KGaA
WZ9549 | 连续性血液净化及血浆置换用辅助管路 | 340 | Dialysate System multiFiltrate | C10050201000000072040000002 | 连续性血液净化及血浆置换用辅助管路Fresenius HD-Tubing systems | Dialysate System multiFiltrate | 乙类 | 国械注进20223100197 | 费森尤斯医药用品股份及两合公司Fresenius Medical Care AG & Co.KGaA
WZ10455 | 连续性血液净化管路 | 1420 | multiFiltrate PRO HDF | C10050201000000072040000007 | 连续性血液净化管路 Tubing Systems for Continuous Blood Purification | multiFiltrate PRO HDF | 乙类 | 国械注进20203100035 | 费森尤斯医药用品股份及两合公司Fresenius Medical Care AG&Co. KAaA
WZ9989 | 连续性血液净化管路 | 604 | multiFiltrate Cassette | C10050201000000072040000008 | 连续性血液净化管路 | multiFiltrate Cassette | 乙类 | 国械注进20213100285 | 费森尤斯医药用品股份及两合公司
WZ12855 | 一次性使用血液回收罐装置 | 550 | HSG-125ml | C10060101000000010050000002 | 一次性使用血液回收罐装置 | HSG | 乙类 | 国械注准20163100494 | 北京京精医疗设备有限公司
WZ1636 | 一次性使用血液收集装置 | 200 | FCR-2000F | C10060101000000010050000004 | 一次性使用血液收集装置 | FCR-2000F | 乙类 | 国械注准20153101303 | 北京京精医疗设备有限公司
WZ4249 | 血液净化用管路(D管) | 340 | Dialysate Sys | C10060201000000072040000001 | 血液净化用管路附件 | 血液滤过液输注管附件 | 乙类 | 国械注进20173456974 | 费森尤斯医药用品（上海）有限公司
WZ4250 | 血液净化用管路附件 | 49 | HF female Spike Adapter | C10060201000000072040000003 | 血液净化用管路附件 | Multifiltrate压力检测管路 | 乙类 | 国械注进20173456974 | 费森尤斯医药用品（上海）有限公司
WZ9912 | 连续性血液净化用管路附件 | 44.1 | HF Female -Spike Adapter(血液滤 | C10060201000000072040000006 | 连续性血液净化用管路附件HD-Tubing systems Accessories | HF Female -Spike Adapter | 乙类 | 国械注进20223100457 | 费森尤斯医药用品股份及两合公司Fresenius Medical Care AG & Co. KGaA
WZ3256 | 一次性血液灌流器 | 560 | YTS-60 | C10070116901000010360000005 | 一次性使用血液灌流器 | YTS-60 | 乙类 | 国械注准20153452391 | 廊坊市爱尔医疗科技有限公司
WZ2027 | 一次性使用血液灌流器 | 426 | HA130 | C10070116903000008090000030 | 一次性使用血液灌流器 | HA130 | 乙类 | 国械注准20163451181 | 健帆生物科技集团股份有限公司
WZ4648 | 一次性使用血液灌流器 | 1197 | HA230 | C10070116903000008090000034 | 一次性使用血液灌流器 | HA230 | 乙类 | 国械注准20163451181 | 健帆生物科技集团股份有限公司
WZ8584 | 一次性使用血浆胆红素吸附器 | 3899 | BS330 | C10070216902000008090000005 | 一次性使用血浆胆红素吸附器 | BS330 | 乙类 | 国械注准20163100373 | 健帆生物科技集团股份有限公司
WZ5138 | 高通量聚醚砜中空纤维膜血液透析器 | 37 | OCI-HD180 | C10080117000001080290000001 | 高通量聚醚砜中空纤维膜血液透析器 | OCI-HD180 | 甲类 | 国械注准20173454667 | 成都欧赛医疗器械有限公司
WZ1171 | 血液净化装置的体外循环血路(一次性血液透析管) | 13.4 | BAIN-BL-019 | C10080217100000051790000058 | 血液净化装置的体外循环血路 | BAIN-BL-019 | 乙类 | 国械注准20153100208 | 贝恩医疗设备（广州）有限公司
WZ1171a | 血液净化装置的体外循环血路(一次性血液透析管) | 13.4 | BAIN-BL-001+F | C10080217100000051790000076 | 血液净化装置的体外循环血路 | BAIN-BL-001 | 乙类 | 国械注准20153100208 | 贝恩医疗设备（广州）有限公司
WZ9797 | 一次性使用无菌血液透析导管 | 320 | 双腔11.5Fr 13cm | C10080600400001065960000313 | 一次性使用无菌血液透析用中心静脉导管 | 复合装一体尖端（FH-2154） | 乙类 | 国械注准20153101563 | 广东百合医疗科技股份有限公司
WZ9796 | 一次性使用无菌血液透析导管 | 320 | 双腔11.5Fr 20cm | C10080600400001065960000329 | 一次性使用无菌血液透析用中心静脉导管 | 复合装一体尖端（FH-2156） | 乙类 | 国械注准20153101563 | 广东百合医疗科技股份有限公司
WZ8655 | 一次性使用无菌血液透析导管 | 320 | 双腔12Fr 13cm | C10080600400001065960000342 | 一次性使用无菌血液透析导管 | 复合装软尖端（FR-2254)/双腔12Fr | 乙类 | 国械注准20153101563 | 广东百合医疗科技股份有限公司
WZ8657 | 一次性使用无菌血液透析导管 | 320 | 双腔12Fr 20cm | C10080600400001065960000358 | 一次性使用无菌血液透析导管 | 复合装软尖端（FR-2256)/双腔12Fr | 乙类 | 国械注准20153101563 | 广东百合医疗科技股份有限公司
WZ2066 | 一次性使用无菌中心静脉导管包 | 430 | SCW-CVCP-2插管 | C10080600400004104950000009 | 一次性使用无菌中心静脉导管套件-2 | 11.5F | 乙类 | 国械注准20173664588 | 深圳市益心达医学新技术有限公司
WZ3295 | 一次性使用无菌中心静脉导管包 | 380 | SCW-CVCP-2 | C10080600400004104950000010 | 一次性使用无菌中心静脉导管套件-2 | 12F | 乙类 | 国械注准20173664588 | 深圳市益心达医学新技术有限公司
WZ1152 | 一次性使用无菌中心静脉导管包 | 230 | SCW-CVCP-2(双腔) | C10080600400004104950000010 | 一次性使用无菌中心静脉导管套件-2 | 12F | 乙类 | 国械注准20173664588 | 深圳市益心达医学新技术有限公司
WZ1061a | 一次性使用无菌中心静脉导管包(彩超室) | 42 | SCW-CVCP-1(单腔) | C10080600400004104950000010 | 一次性使用无菌中心静脉导管套件-2 | 12F | 乙类 | 国械注准20173664588 | 深圳市益心达医学新技术有限公司
WZ1061 | 一次性使用无菌中心静脉导管包 | 42 | SCW-CVCP-1(单腔) | C10080600400004104950000014 | 一次性使用无菌中心静脉导管套件-2 | 8F | 乙类 | 国械注准20173664588 | 深圳市益心达医学新技术有限公司
WZ3113 | 一次性使用中心静脉导管包 | 626.03 | 1.9F(赠送穿刺包) | C10080700400001006660000112 | 一次性使用中心静脉导管套装 | TF-A 14.5Fr2×19cm/双腔14.5Fr2×19cm 透析复合装 | 乙类 | 国械注准20143032347 | 昊朗科技（佛山）有限公司
WZ8667 | 血液透析用中心静脉导管套件 | 1980 | 8888145002 | C10080700400001068230000003 | 血液透析用中心静脉导管套件 | 8888145002 | 乙类 | 国械注进20173451675 | 柯惠医疗器材国际贸易（上海）有限公司
WZ8666 | 血液透析用中心静脉导管套件 | 1980 | 8888145001 | C10080700400001068230000004 | 血液透析用中心静脉导管套件 | 8888145001 | 乙类 | 国械注进20173451675 | 柯惠医疗器材国际贸易（上海）有限公司
WZ9842 | 中心静脉导管套件 | 3200 | 8888145016（血液透析） | C10080700400001068230000016 | 中心静脉导管套件Palindrome Chronic Catheter | 8888145016 | 乙类 | 国械注进20153030061 | 柯惠有限责任公司Covidien llc
WZ1613 | 中心静脉导管套件(血液透析导管) | 3500 | 8888145015 | C10080700400001068230000018 | 中心静脉导管套件Palindrome Chronic Catheter | 8888145015 | 乙类 | 国械注进20153030061 | 柯惠医疗器材国际贸易（上海）有限公司
WZ9841 | 中心静脉导管套件 | 3200 | 8888145017（血液透析） | C10080700400001068230000026 | 中心静脉导管套件Palindrome Chronic Catheter | 8888145017 | 乙类 | 国械注进20153030061 | 柯惠有限责任公司Covidien llc
WZ10860 | 血液透析用中心静脉导管 | 3200 | 8888145017P | C10080700400001068230000051 | 血液透析用中心静脉导管 | 8888145017P | 乙类 | 国械注进20223100470 | 柯惠有限责任公司
WZ10554 | 血液透析用中心静脉导管 | 3200 | 8888145016P | C10080700400001068230000058 | 血液透析用中心静脉导管 | 8888145016P | 乙类 | 国械注进20223100470 | 柯惠有限责任公司
WZ10553 | 血液透析用中心静脉导管 | 3200 | 8888145015P | C10080700400001068230000066 | 血液透析用中心静脉导管 | 8888145015P | 乙类 | 国械注进20223100470 | 柯惠有限责任公司
WZ6969 | 透析导管 | 2205 | 5833730 | C10080700400001102900000031 | 透析导管-2 | 14.5F*23cm | 乙类 | 国械注进20183451940 | 巴德医疗科技（上海）有限公司
WZ3644 | 透析导管 | 2100 | 5833690 | C10080700400001102900000045 | 透析导管-2 | 14.5F*19cm | 乙类 | 国械注进20183451940 | 巴德医疗科技（上海）有限公司
WZ10309 | 血液净化中心静脉导管及附件 | 4200 | 6903350 | C10080700400001102900000096 | 血液净化中心静脉导管及附件 | 6903350 | 乙类 | 国械注进20153103072 | 巴德血管通道系统公司
WZ4346 | 一次性内瘘穿刺针(钝针) | 1.98 | 16G | C10080902600001065960000023 | 一次性无菌内瘘穿刺包-锐针2 | 16G | 乙类 | 国械注准20153101677 | 广东百合医疗科技股份有限公司
WZ11114 | 一次性使用透析用留置针 | 11 | B5 16(33)安全型 | C10080902600003016570000400 | 一次性使用透析用留置针 | B5 | 乙类 | 国械注准20233100210 | 江西三鑫医疗科技股份有限公司
WZ40100373 | 生理氯化钠溶液 | 31.2 | 冲洗用 3000ml | C10100100000000099910000116 | 预充式透析器/透析管路冲洗器 | 3000ml | 甲类 | 国械注准20153100033 | 山东威高药业股份有限公司
WZ5358 | 预充式透析器/透析管路冲洗器 | 24.3 | 3000ml | C10100100000000099910000116 | 预充式透析器/透析管路冲洗器 | 3000ml | 甲类 | 国械注准20153100033 | 山东威高药业股份有限公司
WZ2495 | 一次性使用血液回收罐装置 | 100 | HSG | C10100124600003010050000004 | 一次性使用血液回收罐装置 | 125ml | 甲类 | 国械注准20163660494 | 北京京精医疗设备有限公司
WZ2495a | 一次性使用血液回收罐装置 | 550 | 250ml | C10100124600003010050000005 | 一次性使用血液回收罐装置 | 250ml | 甲类 | 国械注准20163660494 | 北京京精医疗设备有限公司
WZ4246 | 透析用废液袋 | 200 | Filtrate Bag 10L | C10100124600003072040000001 | 透析用废液袋 | 10L | 甲类 | 国械备20170452号 | 费森尤斯医药用品（上海）有限公司
WZ8630a | 一次性使用管形吻合器 | 278.92 | WHY-29-D | C11010117201001064100000043 | 一次性使用管形吻合器 | WHY-29-D | 乙类 | 苏械注准20172082464 | 常州华森医疗器械有限公司
WZ40100503 | 一次性使用管形吻合器 | 278.92 | WHY-25-C | C11010117201001064100000050 | 一次性使用管形吻合器 | WHY-25-C | 乙类 | 苏械注准20172082464 | 常州华森医疗器械有限公司
WZ8630 | 一次性使用管形吻合器 | 278.92 | WHY-32-E | C11010117201001064100000051 | 一次性使用管形吻合器 | WHY-32-E | 乙类 | 苏械注准20172022464 | 常州华森医疗器械股份有限公司
WZ9988 | 一次性使用三排钉管形吻合器 | 293 | ⅢROWS-25-C | C11010117201001064100000166 | 一次性使用三排钉管形吻合器 | ⅢROWS-25-C | 乙类 | 苏械注准20162021142 | 常州华森医疗器械股份有限公司
WZ4768 | 弯型和直型腔内吻合器 | 3230 | 29A | C11010117202001090980000011 | 直型腔内管型吻合器 | 器身长度18cm，直型杆身，管径29mm，高度可调节，标准柄，切割垫环 | 乙类 | 国械注进20152022249 | 强生（上海）医疗器材有限公司
WZ4768a | 弯型和直型腔内吻合器 | 3230 | 25A | C11010117202001090980000014 | 弯型和直型腔内吻合器 | CDH25A | 乙类 | 国械注进20152022249 | 强生（上海）医疗器材有限公司
WZ7903 | 弯型和直型腔内吻合器 | 3230 | CDH25A | C11010117202001090980000014 | 弯型和直型腔内吻合器 | CDH25A | 乙类 | 国械注进20152022249 | 强生（上海）医疗器材有限公司
WZ7902 | 弯型和直型腔内吻合器 | 3230 | CDH29A | C11010117202001090980000015 | 弯型和直型腔内吻合器 | CDH29A | 乙类 | 国械注进20152022249 | 强生（上海）医疗器材有限公司
WZ8631 | 一次性腹腔镜用圆形吻合器 | 604 | ZQH32A | C11010117202001098200000082 | 一次性腹腔镜用圆形吻合器 | ZQH32A | 乙类 | 苏械注准20162021147 | 常州市智业医疗仪器研究所有限公司
WZ8628 | 一次性腹腔镜用圆形吻合器 | 604 | ZQH29A | C11010117202001098200000084 | 一次性腹腔镜用圆形吻合器 | ZQH29A | 乙类 | 苏械注准20162021147 | 常州市智业医疗仪器研究所有限公司
WZ8629 | 一次性腹腔镜用圆形吻合器 | 604 | ZQH26A | C11010117202001098200000085 | 一次性腹腔镜用圆形吻合器 | ZQH26A | 乙类 | 苏械注准20162021147 | 常州市智业医疗仪器研究所有限公司
WZ1622 | 一次性使用腔镜切割吻合器及组件 | 2200 | HSC-B | C11010217200002064100000002 | 一次性使用腔镜切割吻合器及组件-2 | HSC-B | 乙类 | 苏械注准20162220073 | 常州华森医疗器械有限公司
WZ6881 | 一次性使用腔镜切割吻合器及钉仓组件 | 2200 | ECS-60-BR | C11010217200004064100000001 | 一次性使用腔镜切割吻合器及钉仓组件 | ECS-60-S(R) | 乙类 | 苏械注准20142020026 | 常州华森医疗器械股份有限公司
WZ6880 | 一次性使用腔镜切割吻合器及钉仓组件 | 2200 | ECS-45-BR | C11010217200005064100000004 | 一次性使用腔镜切割吻合器及钉仓组件-2 | ECS-45-B(R) | 乙类 | 苏械注准20142020026 | 常州华森医疗器械有限公司
WZ11325 | 一次性使用腔镜切割吻合器及钉仓组件 | 1480 | ECSD-45-BQ(R) | C11010217200005064100000023 | 一次性使用腔镜切割吻合器及钉仓组件 | ECSD-45-BQ(R) | 乙类 | 苏械注准20142020026 | 常州华森医疗器械股份有限公司
WZ11318 | 一次性使用腔镜切割吻合器及钉仓组件 | 1480 | ECSD-60-BQ(R) | C11010217200005064100000025 | 一次性使用腔镜切割吻合器及钉仓组件 | ECSD-60-BQ(R) | 乙类 | 苏械注准20142020026 | 常州华森医疗器械股份有限公司
WZ16500845 | 腔镜关节头直线型切割吻合器和钉仓 | 1693 | EC60A | C11010217200005090980000003 | 腔镜关节头直线型标准杆切割吻合器45mm | 标准柄，45度关节头，安全锁定装置，走刀指示器 | 乙类 | 国械注进20173656323 | 强生（上海）医疗器材有限公司
WZ16500845b | 腔镜关节头直线型切割吻合器和钉仓 | 1500 | EC45A | C11010217200005090980000003 | 腔镜关节头直线型标准杆切割吻合器45mm | 标准柄，45度关节头，安全锁定装置，走刀指示器 | 乙类 | 国械注进20173656323 | 强生（上海）医疗器材有限公司
WZ6712 | 腔镜关节头直线型切割吻合器和钉仓 | 3386 | EC60A | C11010217200005090980000004 | 腔镜关节头直线型标准杆切割吻合器60mm | 标准柄，45度关节头，安全锁定装置，走刀指示器 | 乙类 | 国械注进20173656323 | 强生（上海）医疗器材有限公司
WZ11529 | 腔镜关节头直线型切割吻合器及一次性钉仓 | 530 | EC60M | C11010217200005116400000002 | 腔镜关节头直线型切割吻合器及一次性钉仓 | EC60M | 乙类 | 鄂械注准20212023256 | 英特姆（武汉）医疗科技股份有限公司
WZ10548 | 一次性使用腔镜切割吻合器及钉仓组件 | 1500 | ECZ-45-D | C11010317301002064100000070 | 一次性使用腔镜切割吻合器及钉仓组件 | ECZ-45-D | 乙类 | 苏械注准20142020026 | 常州华森医疗器械股份有限公司
WZ10521 | 一次性使用腔镜切割吻合器及钉仓组件 | 1500 | ECZ-45-B | C11010317301002064100000071 | 一次性使用腔镜切割吻合器及钉仓组件 | ECZ-45-B | 乙类 | 苏械注准20142020026 | 常州华森医疗器械股份有限公司
WZ10519 | 一次性使用腔镜切割吻合器及钉仓组件 | 1500 | ECZ-45-W | C11010317301002064100000073 | 一次性使用腔镜切割吻合器及钉仓组件 | ECZ-45-W | 乙类 | 苏械注准20142020026 | 常州华森医疗器械股份有限公司
WZ10520 | 一次性使用腔镜切割吻合器及钉仓组件 | 1500 | ECZ-45-G | C11010317301002064100000074 | 一次性使用腔镜切割吻合器及钉仓组件 | ECZ-45-G | 乙类 | 苏械注准20142020026 | 常州华森医疗器械股份有限公司
WZ11320 | 一次性使用腔镜切割吻合器及钉仓组件 | 1500 | ECZC-45-W | C11010317301002064100000243 | 一次性使用腔镜切割吻合器及钉仓组件 | ECZC-45-W | 乙类 | 苏械注准20142020026 | 常州华森医疗器械股份有限公司
WZ11322 | 一次性使用腔镜切割吻合器及钉仓组件 | 1500 | ECZC-45-B | C11010317301002064100000245 | 一次性使用腔镜切割吻合器及钉仓组件 | ECZC-45-B | 乙类 | 苏械注准20142020026 | 常州华森医疗器械股份有限公司
WZ11324 | 一次性使用腔镜切割吻合器及钉仓组件 | 1500 | ECZC-45-D | C11010317301002064100000251 | 一次性使用腔镜切割吻合器及钉仓组件 | ECZC-45-D | 乙类 | 苏械注准20142020026 | 常州华森医疗器械股份有限公司
WZ11327 | 一次性使用腔镜切割吻合器及钉仓组件 | 1500 | ECZC-45-G | C11010317301002064100000252 | 一次性使用腔镜切割吻合器及钉仓组件 | ECZC-45-G | 乙类 | 苏械注准20142020026 | 常州华森医疗器械股份有限公司
WZ10522 | 一次性使用腔镜切割吻合器及钉仓组件 | 1500 | ECZ-60-B | C11010317301003064100000063 | 一次性使用腔镜切割吻合器及钉仓组件 | ECZ-60-B | 乙类 | 苏械注准20142020026 | 常州华森医疗器械股份有限公司
WZ2188 | 一次性使用腔镜切割吻合器及组件 | 1180 | HSZ-60-D | C11010317301003064100000163 | 一次性使用腔镜切割吻合器及组件 | HSZ—60—D | 乙类 | 苏械注准20162220073 | 常州华森医疗器械股份有限公司
WZ2188a | 一次性使用腔镜切割吻合器及组件 | 1180 | HSZ-60-W | C11010317301003064100000164 | 一次性使用腔镜切割吻合器及组件(60)-1 | HSZ-60-W | 乙类 | 苏械注准20162020073 | 常州华森医疗器械有限公司
WZ11321 | 一次性使用腔镜切割吻合器及钉仓组件 | 1500 | ECZC-60-W | C11010317301003064100000210 | 一次性使用腔镜切割吻合器及钉仓组件 | ECZC-60-W | 乙类 | 苏械注准20142020026 | 常州华森医疗器械股份有限公司
WZ11319 | 一次性使用腔镜切割吻合器及钉仓组件 | 1500 | ECZC-60-B | C11010317301003064100000214 | 一次性使用腔镜切割吻合器及钉仓组件 | ECZC-60-B | 乙类 | 苏械注准20142020026 | 常州华森医疗器械股份有限公司
WZ11326 | 一次性使用腔镜切割吻合器及钉仓组件 | 1500 | ECZC-60-G | C11010317301003064100000216 | 一次性使用腔镜切割吻合器及钉仓组件 | ECZC-60-G | 乙类 | 苏械注准20142020026 | 常州华森医疗器械股份有限公司
WZ11323 | 一次性使用腔镜切割吻合器及钉仓组件 | 1500 | ECZC-60-D | C11010317301003064100000219 | 一次性使用腔镜切割吻合器及钉仓组件 | ECZC-60-D | 乙类 | 苏械注准20142020026 | 常州华森医疗器械股份有限公司
WZ8717 | 腔镜关节头直线型切割吻合器和钉仓 | 2154 | CECR45W | C11010317302002083040000002 | 腔镜关节头直线型切割吻合器和钉仓 | CECR45W/成钉高度1.0mm，缝钉排数6排，吻合长度45mm | 乙类 | 国械注准20193020209 | 强生（苏州）医疗器材有限公司
WZ16500830b | 一次性切割缝合器 | 879 | 腔镜关节 ECR45W | C11010317302002090980000007 | 腔镜直线型切割吻合器钉仓45mm*1.0mm | 成钉高度1.0mm，缝钉排数6排，吻合长度45mm | 乙类 | 国械注进20163654883 | 强生（上海）医疗器材有限公司
WZ16500830 | 一次性切割缝合器 | 879 | 腔镜关节 ECR45B/45W | C11010317302002090980000008 | 腔镜直线型切割吻合器钉仓45mm*1.5mm | 成钉高度1.5mm，缝钉排数6排，吻合长度45mm | 乙类 | 国械注进20163654883 | 强生（上海）医疗器材有限公司
WZ16500830d | 腔镜直线型切割吻合器和钉仓 | 879 | 腔镜关节 ECR45D | C11010317302002090980000009 | 腔镜直线型切割吻合器钉仓45mm*1.8mm | 成钉高度1.8mm，缝钉排数6排，吻合长度45mm | 乙类 | 国械注进20163654883 | 强生（上海）医疗器材有限公司
WZ16500830a | 一次性切割缝合器 | 879 | 腔镜关节 ECR45G | C11010317302002090980000010 | 腔镜直线型切割吻合器钉仓45mm*2.0mm | 成钉高度2.0mm，缝钉排数6排，吻合长度45mm | 乙类 | 国械注进20163654883 | 强生（上海）医疗器材有限公司
WZ6965 | 电动腔镜直线型血管切割吻合器和钉仓 | 4800 | ECR45G(吻合器) | C11010317302002090980000010 | 腔镜直线型切割吻合器钉仓45mm*2.0mm | 成钉高度2.0mm，缝钉排数6排，吻合长度45mm | 乙类 | 国械注进20163654883 | 强生（上海）医疗器材有限公司
WZ1662a | 腔镜关节头直线型切割吻合器 | 896 | ECR60W | C11010317302003090980000001 | 腔镜关节头直线型切割吻合器钉仓 60mm*1.0mm | 成钉高度1.0mm，缝钉排数6排，吻合长度60mm | 乙类 | 国械注进20173656323 | 强生（上海）医疗器材有限公司
WZ1662b | 腔镜关节头直线型切割吻合器 | 896 | ECR60B | C11010317302003090980000002 | 腔镜关节头直线型切割吻合器钉仓 60mm*1.5mm | 成钉高度1.5mm，缝钉排数6排，吻合长度60mm | 乙类 | 国械注进20173656323 | 强生（上海）医疗器材有限公司
WZ40100342m | 一次性切割缝合器 | 2400 | 腔镜关节头直线型ECR60B | C11010317302003090980000002 | 腔镜关节头直线型切割吻合器钉仓 60mm*1.5mm | 成钉高度1.5mm，缝钉排数6排，吻合长度60mm | 乙类 | 国械注进20173656323 | 强生（上海）医疗器材有限公司
WZ1662 | 腔镜关节头直线型切割吻合器 | 896 | ECR60D | C11010317302003090980000003 | 腔镜关节头直线型切割吻合器钉仓 60mm*1.8mm | 成钉高度1.8mm，缝钉排数6排，吻合长度60mm | 乙类 | 国械注进20173656323 | 强生（上海）医疗器材有限公司
WZ6744a | 腔镜关节头直线型切割吻合器和钉仓 | 2400 | ECR60D | C11010317302003090980000003 | 腔镜关节头直线型切割吻合器钉仓 60mm*1.8mm | 成钉高度1.8mm，缝钉排数6排，吻合长度60mm | 乙类 | 国械注进20173656323 | 强生（上海）医疗器材有限公司
WZ6744 | 腔镜关节头直线型切割吻合器和钉仓 | 896 | ECR60G | C11010317302003090980000004 | 腔镜关节头直线型切割吻合器钉仓 60mm*2.0mm | 成钉高度2.0mm，缝钉排数6排，吻合长度60mm | 乙类 | 国械注进20173656323 | 强生（上海）医疗器材有限公司
WZ11530 | 腔镜关节头直线型切割吻合器及一次性钉仓 | 207 | ECR60B（钉仓） | C11010317302003116400000006 | 腔镜关节头直线型切割吻合器及一次性钉仓 | ECR60B | 乙类 | 鄂械注准20212023256 | 英特姆（武汉）医疗科技股份有限公司
WZ6869 | 电动腔镜直线型血管切割吻合器和钉仓 | 4800 | PVE35A(吻合器) | C11010417200005090980000002 | 电动腔镜直线型血管切割吻合器和钉仓 | PVE35A | 乙类 | 国械注进20163012981 | 爱惜康内镜外科器械有限责任公司Ethicon Endo-Surgery, LLC
WZ9883 | 电动腔镜直线型血管切割吻合器和钉仓 | 3200 | PVE35A | C11010417200005090980000002 | 电动腔镜直线型血管切割吻合器和钉仓 | PVE35A | 乙类 | 国械注进20163012981 | 爱惜康内镜外科器械有限责任公司Ethicon Endo-Surgery, LLC
WZ6764 | 电动腔镜直线型切割吻合器和钉仓 | 5990 | PSEE45A(吻合器) | C11010417200006090980000002 | 电动腔镜直线型标准杆切割吻合器（抓持面技术）45mm | 标准柄，45度关节头，闭合走刀槽，手动回刀装置，吻合长度45mm | 乙类 | 国械注进20193010194 | 强生（上海）医疗器材有限公司
WZ9133 | 电动腔镜直线型切割吻合器和钉仓 | 4500 | PSEE45A吻合器 | C11010417200006090980000002 | 电动腔镜直线型标准杆切割吻合器（抓持面技术）45mm | 标准柄，45度关节头，闭合走刀槽，手动回刀装置，吻合长度45mm | 乙类 | 国械注进20193010194 | 强生（上海）医疗器材有限公司
WZ2064 | 电动腔镜关节头直线型切割吻合器 | 6180 | PSE60A | C11010417200007090980000001 | 电动腔镜关节头直线型标准杆切割吻合器60mm | 标准柄，45度关节头，手动回刀装置，吻合长度60mm | 乙类 | 国械注进20173226240 | 强生（上海）医疗器材有限公司
WZ6754 | 电动腔镜直线型切割吻合器和钉仓 | 2980 | GST45W(螺钉) | C11010517302002090980000001 | 电动腔镜直线型切割吻合器钉仓 45mm*1.0mm | 非对称预弯缝钉，成钉高度1.0mm，缝钉排数6排，吻合长度45mm | 乙类 | 国械注进20193010194 | 强生（上海）医疗器材有限公司
WZ6754a | 电动腔镜直线型切割吻合器和钉仓 | 2980 | GST45B(螺钉) | C11010517302002090980000002 | 电动腔镜直线型切割吻合器钉仓 45mm*1.5mm | 非对称预弯缝钉，成钉高度1.5mm，缝钉排数6排，吻合长度45mm | 乙类 | 国械注进20193010194 | 强生（上海）医疗器材有限公司
WZ6754b | 电动腔镜直线型切割吻合器和钉仓 | 3550 | GST45G(螺钉） | C11010517302002090980000004 | 电动腔镜直线型切割吻合器钉仓 45mm*2.0mm | 非对称预弯缝钉，成钉高度2.0mm，缝钉排数6排，吻合长度45mm | 乙类 | 国械注进20193010194 | 强生（上海）医疗器材有限公司
WZ8740 | 电动腔镜直线型切割吻合器和钉仓 | 4200 | GCFRGB（钉仓） | C11010517302002090980000007 | 电直线型切割吻合器和钉仓动腔镜 | GCFRGB/非对称预弯缝钉 | 乙类 | 国械注进20193010194 | 强生（上海）医疗器材有限公司
WZ12480 | 结扎钉夹 | 128.5 | AP401 | C11010817600001090980000001 | 结扎钉夹 ABSOLOK Extra Ligating Clips | AP401 | 乙类 | 国械注进20193021773 | 强生医疗有限公司 Johnson & Johnson MEDICAL GmbH
WZ4771 | 结扎夹 | 86.5 | 544240 | C11010817600002015640000014 | 结扎夹 | LC-2-4 | 乙类 | 国械注准20183461536 | 江苏三联星海医疗器械有限公司
WZ4663b | 组织夹 | 60 | L | C11010817600002025730000004 | 组织夹-1 | L(2枚装） | 乙类 | 国械注准20203020002 | 普瑞斯星（常州）医疗器械有限公司
WZ4663 | 组织夹 | 60 | S | C11010817600002025730000005 | 组织夹-1 | S(2枚装） | 乙类 | 国械注准20203020002 | 普瑞斯星（常州）医疗器械有限公司
WZ4663a | 组织夹 | 60 | M | C11010817600002025730000006 | 组织夹-1 | M(2枚装） | 乙类 | 国械注准20203020002 | 普瑞斯星（常州）医疗器械有限公司
WZ2813 | 医用钛夹 | 9 | 3-5# | C11010817600002069620000003 | 医用钛夹 | 3号 | 乙类 | 国械注准20163462426 | 浙江天松医疗器械股份有限公司
WZ8961 | 非吸收高分子结扎夹 | 130 | 0301-03XL02 | C11010817600002072830000021 | 非吸收高分子结扎夹 | 0301-03XL02 | 乙类 | 国械注进20153021012 | 青岛微科欧康贸易有限责任公司
WZ8962 | 非吸收高分子结扎夹 | 130 | 0301-03L02 | C11010817600002072830000045 | 非吸收高分子结扎夹 | 0301-03L02 | 乙类 | 国械注进20153021012 | 青岛微科欧康贸易有限责任公司
WZ8960 | 非吸收高分子结扎夹 | 130 | 0301-03ML02 | C11010817600002072830000047 | 非吸收高分子结扎夹 | 0301-03ML02 | 乙类 | 国械注进20153021012 | 青岛微科欧康贸易有限责任公司
WZ8958 | 非吸收高分子结扎夹 | 120 | 0301-03L04 | C11010817600002072830000049 | 非吸收高分子结扎夹 | 0301-03L04 | 乙类 | 国械注进20153021012 | 青岛微科欧康贸易有限责任公司
WZ8959 | 非吸收高分子结扎夹 | 120 | 0301-03ML04 | C11010817600002072830000051 | 非吸收高分子结扎夹 | 0301-03ML04 | 乙类 | 国械注进20153021012 | 青岛微科欧康贸易有限责任公司
WZ8963 | 非吸收高分子结扎夹 | 120 | 0301-03XL04 | C11010817600002072830000052 | 非吸收高分子结扎夹 | 0301-03XL04 | 乙类 | 国械注进20153021012 | 青岛微科欧康贸易有限责任公司
WZ40100388a | 结扎夹 | 130 | 544250 (黄色) | C11010817600002084550000020 | 结扎夹 | 544250 | 乙类 | 国械注进20143026018 | 泰利福医疗器械商贸（上海）有限公司
WZ8096 | 结扎夹 | 130 | 544233(绿色） | C11010817600002084550000024 | 结扎夹 | 544233 | 乙类 | 国械注进20143026018 | 美国泰利福医疗有限公司Teleflex Medical
WZ7831 | 结扎夹 | 130 | 544253(黄色） | C11010817600002084550000026 | 结扎夹 | 544253 | 乙类 | 国械注进20143026018 | 泰利福医疗器械商贸（上海）有限公司
WZ4771a | 结扎夹 | 86.5 | 544230 (绿色) | C11010817600002084550000027 | 结扎夹 | 544230 | 乙类 | 国械注进20143026018 | 泰利福医疗器械商贸（上海）有限公司
WZ8085 | 结扎夹 | 130 | 544243 | C11010817600002084550000028 | 结扎夹 | 544243（紫色） | 乙类 | 国械注进20143026018 | 泰利福医疗器械商贸（上海）有限公司
WZ16887461 | 可吸收结扎夹 | 120 | 加大号 | C11010817600002102080000016 | 一次性结扎夹 | KJ-JZJ02XL | 乙类 | 国械注准20173460828 | 杭州康基医疗器械有限公司
WZ40100342a | 一次性切割缝合器 | 1170 | 直形HQHD-100 | C11020117200007064100000050 | 一次性使用直线切割吻合器及钉仓组件 | QHD-80-D | 乙类 | 苏械注准20162081201 | 常州华森医疗器械有限公司
WZ10536 | 一次性使用直线切割吻合器及钉仓组件 | 1170 | QHD-80-C | C11020117200007064100000108 | 一次性使用直线切割吻合器及钉仓组件 | QHD-80-C（两个钉仓组件） | 乙类 | 苏械注准20162021201 | 常州华森医疗器械股份有限公司
WZ40301596b | 直线形切割吻合器和钉仓 | 2780 | 直线形TLC75 | C11020117200007090980000005 | 直线形切割吻合器和钉仓 PROXIMATE Linear Cutter and Reloads | TLC75 | 乙类 | 国械注进20153023188 | 爱惜康内镜外科器械有限责任公司 Ethicon Endo - Surgery, LLC
WZ1408 | 直线形切割吻合器和钉仓 | 1640 | TCR75 | C11020117200007090980000005 | 直线形切割吻合器和钉仓 PROXIMATE Linear Cutter and Reloads | TLC75 | 乙类 | 国械注进20153023188 | 爱惜康内镜外科器械有限责任公司 Ethicon Endo - Surgery, LLC
WZ40100342d | 一次性切割缝合器 | 2500 | 弧形HQY-45-D | C11020317200000064100000006 | 一次性使用弧型切割吻合器及钉仓组件 | HQY-45-D | 乙类 | 苏械注准20152080006 | 常州华森医疗器械股份有限公司
WZ8627 | 一次性使用肛肠吻合器 | 364 | GHY(F)-34-C | C11020717201001064100000057 | 一次性使用肛肠吻合器 | GHYF-34-C | 乙类 | 苏械注准20152020008 | 常州华森医疗器械有限公司
WZ2088 | 腹壁吻合器 | 890 | HK-WHQ-14G | C11030117200003006100000019 | 腹壁吻合器 | HK-WHQ-14G | 乙类 | 京械注准20152021262 | 北京航天卡迪技术开发研究所
WZ1751 | 一次性使用包皮环切器 | 520 | AKYBPA-15 | C11030117200004000130000006 | 一次性使用包皮环切器及附件 | AKYBPA-15 | 乙类 | 苏械注准20142020039 | 常州安康医疗器械有限公司
WZ1751a | 一次性使用包皮环切器 | 520 | AKYBPA-22 | C11030117200004000130000012 | 一次性使用包皮环切器及附件 | AKYBPA-22 | 乙类 | 苏械注准20142020039 | 常州安康医疗器械有限公司
WZ1751b | 一次性使用包皮环切器 | 520 | AKYBPA-24 | C11030117200004000130000013 | 一次性使用包皮环切器及附件 | AKYBPA-24 | 乙类 | 苏械注准20142020039 | 常州安康医疗器械有限公司
WZ2113a | 一次性包皮环切吻合器(套装) | 520 | 成人型 | C11030117200004057920000065 | 一次性包皮环切吻合器（套装） | 成人型 | 乙类 | 鲁械注准20162020372 | 威海美迪森医疗器械股份有限公司
WZ2113 | 一次性包皮环切吻合器(套装) | 520 | 儿童型 | C11030117200004057920000092 | 一次性包皮环切吻合器（套装） | 儿童型 | 乙类 | 鲁械注准20162020372 | 威海美迪森医疗器械股份有限公司
WZ9949 | 一次性使用包皮环切吻合器 | 74.5 | ZYW BHQ-C-14mm | C11030117200004065860000003 | 一次性使用包皮环切吻合器 | ZYW BHQ－C型（14mm） | 乙类 | 甘械注准20172020020 | 兰州海结瑞医疗科技有限公司
WZ9956 | 一次性使用包皮环切吻合器 | 74.5 | ZYW BHQ-C-15mm | C11030117200004065860000004 | 一次性使用包皮环切吻合器 | ZYW BHQ－C型（15mm） | 乙类 | 甘械注准20172020020 | 兰州海结瑞医疗科技有限公司
WZ9951 | 一次性使用包皮环切吻合器 | 74.5 | ZYW BHQ-C-16mm | C11030117200004065860000005 | 一次性使用包皮环切吻合器 | ZYW BHQ－C型（16mm） | 乙类 | 甘械注准20172020020 | 兰州海结瑞医疗科技有限公司
WZ9931 | 一次性使用包皮环切吻合器 | 74.5 | ZYW BHQ-C-17mm | C11030117200004065860000006 | 一次性使用包皮环切吻合器 | ZYW BHQ－C型（17mm） | 乙类 | 甘械注准20172020020 | 兰州海结瑞医疗科技有限公司
WZ9961 | 一次性使用包皮环切吻合器 | 74.5 | ZYW BHQ-C-18mm | C11030117200004065860000007 | 一次性使用包皮环切吻合器 | ZYW BHQ－C型（18mm） | 乙类 | 甘械注准20172020020 | 兰州海结瑞医疗科技有限公司
WZ9932 | 一次性使用包皮环切吻合器 | 74.5 | ZYW BHQ-C-19mm | C11030117200004065860000008 | 一次性使用包皮环切吻合器 | ZYW BHQ－C型（19mm） | 乙类 | 甘械注准20172020020 | 兰州海结瑞医疗科技有限公司
WZ9954 | 一次性使用包皮环切吻合器 | 74.5 | ZYW BHQ-C-20mm | C11030117200004065860000009 | 一次性使用包皮环切吻合器 | ZYW BHQ－C型（20mm） | 乙类 | 甘械注准20172020020 | 兰州海结瑞医疗科技有限公司
WZ9959 | 一次性使用包皮环切吻合器 | 74.5 | ZYW BHQ-C-21mm | C11030117200004065860000010 | 一次性使用包皮环切吻合器 | ZYW BHQ－C型（21mm） | 乙类 | 甘械注准20172020020 | 兰州海结瑞医疗科技有限公司
WZ9962 | 一次性使用包皮环切吻合器 | 74.5 | ZYW BHQ-C-22mm | C11030117200004065860000011 | 一次性使用包皮环切吻合器 | ZYW BHQ－C型（22mm） | 乙类 | 甘械注准20172020020 | 兰州海结瑞医疗科技有限公司
WZ9950 | 一次性使用包皮环切吻合器 | 74.5 | ZYW BHQ-C-23mm | C11030117200004065860000012 | 一次性使用包皮环切吻合器 | ZYW BHQ－C型（23mm） | 乙类 | 甘械注准20172020020 | 兰州海结瑞医疗科技有限公司
WZ9955 | 一次性使用包皮环切吻合器 | 74.5 | ZYW BHQ-A-19mm | C11030117200004065860000013 | 一次性使用包皮环切吻合器 | ZYW BHQ－A型（19mm） | 乙类 | 甘械注准20172020020 | 兰州海结瑞医疗科技有限公司
WZ9953 | 一次性使用包皮环切吻合器 | 74.5 | ZYW BHQ-A-21mm | C11030117200004065860000014 | 一次性使用包皮环切吻合器 | ZYW BHQ－A型（21mm） | 乙类 | 甘械注准20172020020 | 兰州海结瑞医疗科技有限公司
WZ9958 | 一次性使用包皮环切吻合器 | 74.5 | ZYW BHQ-A-23mm | C11030117200004065860000015 | 一次性使用包皮环切吻合器 | ZYW BHQ－A型（23mm） | 乙类 | 甘械注准20172020020 | 兰州海结瑞医疗科技有限公司
WZ9957 | 一次性使用包皮环切吻合器 | 74.5 | ZYW BHQ-A-25mm | C11030117200004065860000016 | 一次性使用包皮环切吻合器 | ZYW BHQ－A型（25mm） | 乙类 | 甘械注准20172020020 | 兰州海结瑞医疗科技有限公司
WZ9963 | 一次性使用包皮环切吻合器 | 74.5 | ZYW BHQ-A-27mm | C11030117200004065860000017 | 一次性使用包皮环切吻合器 | ZYW BHQ－A型（27mm） | 乙类 | 甘械注准20172020020 | 兰州海结瑞医疗科技有限公司
WZ9948 | 一次性使用包皮环切吻合器 | 74.5 | ZYW BHQ-A-29mm | C11030117200004065860000018 | 一次性使用包皮环切吻合器 | ZYW BHQ－A型（29mm） | 乙类 | 甘械注准20172020020 | 兰州海结瑞医疗科技有限公司
WZ9952 | 一次性使用包皮环切吻合器 | 74.5 | ZYW BHQ-C-12mm | C11030117200004065860000019 | 一次性使用包皮环切吻合器 | ZYW BHQ－C型（12mm） | 乙类 | 甘械注准20172020020 | 兰州海结瑞医疗科技有限公司
WZ9960 | 一次性使用包皮环切吻合器 | 74.5 | ZYW BHQ-C-13mm | C11030117200004065860000020 | 一次性使用包皮环切吻合器 | ZYW BHQ－C型（13mm） | 乙类 | 甘械注准20172020020 | 兰州海结瑞医疗科技有限公司
WZ8576 | 一次性使用包皮切割吻合器 | 275 | BDCS-A-22 | C11030117200004075070000003 | 一次性使用包皮切割吻合器 | BDCS-A-22 | 乙类 | 京械注准20182090025 | 北京博辉瑞进生物科技有限公司
WZ8575 | 一次性使用包皮切割吻合器 | 275 | BDCS-A-26 | C11030117200004075070000004 | 一次性使用包皮切割吻合器 | BDCS-A-26 | 乙类 | 京械注准20182090025 | 北京博辉瑞进生物科技有限公司
WZ8574 | 一次性使用包皮切割吻合器 | 275 | BDCS-A-30 | C11030117200004075070000005 | 一次性使用包皮切割吻合器 | BDCS-A-30 | 乙类 | 京械注准20182090025 | 北京博辉瑞进生物科技有限公司
WZ1187a | 一次性使用包皮切割吻合器 | 580 | XBP-25 | C11030117200004111550000018 | 一次性使用包皮切割吻合器 | XBP-25 | 乙类 | 苏械注准20162021314 | 欣瑞德（江苏）医疗科技有限公司
WZ1187 | 一次性使用包皮切割吻合器 | 580 | XBP-29 | C11030117200004111550000019 | 一次性使用包皮切割吻合器 | XBP-29 | 乙类 | 苏械注准20162021314 | 欣瑞德（江苏）医疗科技有限公司
WZ4472 | 可吸收性敷料 | 3150 | PN-F82060 | C12020111801002102840000036 | 可吸收性敷料 | PN-F82060 | 乙类 | 国械注进20163142717 | 郡是医疗器材（深圳）有限公司
WZ10914 | 胸外科生物补片 | 1500 | 1.5*5.0cm | C12040111801001062740000168 | 胸外科生物补片 | 1.5cm×5.0cm | 乙类 | 国械注准20173134401 | 北京佰仁医疗科技股份有限公司
WZ11359 | 疝修补片 | 719.02 | LPPMF1 15.6*15.6cm | C12050111802002024940000019 | 疝修补片 | LPPMF1 | 乙类 | 国械注准20163131163 | 北京天助畅运医疗技术股份有限公司
WZ3243 | 疝修补补片 | 900 | 15cm*15cm | C12050111802002100880000004 | 疝修补补片-平片 | 15cm×15cm | 乙类 | 国械注准20173463329 | 青岛中惠圣熙生物工程有限公司
WZ40100084g | 疝补片 | 1286 | PPMG D7.2 6*11cm | C12050111802003024940000014 | 疝修补片 | PPMGD7.2 6*11cm | 乙类 | 国械注准20163461163 | 北京天助畅运医疗技术股份有限公司
WZ3843 | 疝修补补片 | 1400 | D10 6cm*13.5cm | C12050111802003100880000003 | 疝修补补片 | ZHSBPY09 D10cm ZHSBPY05 6*13.5cm | 乙类 | 国械注准20173463329 | 青岛中惠圣熙生物工程有限公司
WZ2093 | 疝修补片 | 3390 | LPPMT 9*13cm | C12050111802005024940000004 | 疝修补片 | LPPMT9*13cm | 乙类 | 国械注准20163461163 | 北京天助畅运医疗技术股份有限公司
WZ40100084i | 疝补片 | 3980 | LPPMT 11*15 | C12050111802005024940000005 | 疝修补片 | LPPMT11*15cm | 乙类 | 国械注准20163461163 | 北京天助畅运医疗技术股份有限公司
WZ40100084e | 疝补片 | 1750 | PPMS D10 6*13.5cm | C12050111802005024940000007 | 疝修补片-5 | D10 6*13.5cm(四瓣） | 乙类 | 国械注准20163131163 | 北京天助畅运医疗技术股份有限公司
WZ11361 | 疝修补片 | 670.45 | PPMS1 D10 6*13.5cm | C12050111802005024940000007 | 疝修补片-5 | D10 6*13.5cm(四瓣） | 乙类 | 国械注准20163131163 | 北京天助畅运医疗技术股份有限公司
WZ9032 | 疝修补片 | 1400 | PPMS/D10 6*13.5cm | C12050111802005024940000016 | 疝修补片 | PPMS/D10 6*13.5cm（八瓣） | 乙类 | 国械注准20163131163 | 北京天助畅运医疗技术股份有限公司
WZ40100084c | 疝补片 | 3115 | 可吸收15*15 | C12050111802008024940000001 | 疝修补片-2 | 15*15cm | 乙类 | 国械注准20173460899 | 北京天助畅运医疗技术股份有限公司
WZ11360 | 疝修补片 | 1904.82 | PASL D15R | C12050111802011024940000001 | 疝修补片 | PASL | 乙类 | 国械注准20173130899 | 北京天助畅运医疗技术股份有限公司
WZ11358 | 疝修补片 | 1904.82 | PASL D15L | C12050111802011024940000002 | 疝修补片-4 | D15cm(左侧） | 乙类 | 国械注准20173460899 | 北京天助畅运医疗技术股份有限公司
WZ6524 | 疝修补片 | 4100 | PASL D15cm | C12050111802011024940000002 | 疝修补片-4 | D15cm(左侧） | 乙类 | 国械注准20173460899 | 北京天助畅运医疗技术股份有限公司
WZ40100084d | 疝补片 | 3416 | 可吸收PASM D10 6*13.5cm5 | C12050111802012024940000001 | 疝修补片-5 | D10 6*13.5cm | 乙类 | 国械注准20173460899 | 北京天助畅运医疗技术股份有限公司
WZ12273 | 腹腔外置疝修补补片 | 2280 | MP1-10*15 | C12050211802001075070000007 | 腹腔外置疝修补补片 | MP1-10×15 | 乙类 | 国械注准20183130278 | 北京博辉瑞进生物科技有限公司
WZ3252 | 聚丙烯补片 | 1375.96 | 15cm*15cm GM1515 | C12050211802002065450000002 | 聚丙烯补片-9 | 15cm x 15cm | 乙类 | 国械注进20173467270 | 北京德迈特科技发展有限公司
WZ1983 | 复合补片 | 18800 | PLRM3 15*20cm | C12050211802007024940000003 | 复合补片 | 15*20cm | 乙类 | 国械注准20173464524 | 北京天助畅运医疗技术股份有限公司
WZ7830 | 涤纶心脏修补材料 | 1390 | DFS-P-0608 | C12060111800000137200000038 | 涤纶心脏修补材料 | DFS-P-0608 | 乙类 | 国械注准20163462413 | 上海契斯特医疗器械有限公司
WZ10024 | 神经外科微血管减压垫片 | 3500 | 10mm*10mm | C12070111800000062740000008 | 神经外科微血管减压垫片 | 10mm*10mm | 乙类 | 国械注准20193130596 | 北京佰仁医疗科技股份有限公司
WZ9881 | 可吸收性组织加固材料 | 2980 | NV-0806-015G | C12070111800000102840000099 | 可吸收性组织加固材料 | NV-0806-015G | 乙类 | 国械注进20163131267 | 郡是株式会社 グンゼ株式会社
WZ4170 | 可吸收性组织加固材料 | 3500 | NV-L-015G | C12070111800000102840000100 | 可吸收性组织加固材料 | NV-L-015G | 乙类 | 国械注进20163461267 | 郡是医疗器材（深圳）有限公司
WZ9258 | OCu宫内节育器 | 14.6 | OCU200-21 | C14010418100002008860000003 | OCu宫内节育器 | OCu200-21 | 自费 | 国械注准20173184265 | 无锡市天一医疗器材有限公司
WZ8121 | 氧气雾化面罩 | 18.5 | 大容量型,ICU专用 | C14020118200000011640000002 | 氧气雾化面罩 | ICU专用 | 乙类 | 粤械注准20162661556 | 斯莱达医疗用品（惠州）有限公司
WZ3717 | 一次性使用医用雾化器 | 18.5 | 气切面罩型 | C14020118200000011640000129 | 一次性使用医用雾化器 | 气切面罩型 | 乙类 | 粤械注准20162661600 | 斯莱达医疗用品（惠州）有限公司
WZ2246b | 医用面罩式雾化器 | 3.25 | B型成人 | C14020118200000016820000001 | 医用面罩式雾化器 | 加长成人型无菌级B型8mL | 乙类 | 粤械注准20142080328 | 广州维力医疗器械股份有限公司
WZ2246 | 医用面罩式雾化器 | 3.25 | C型8ml儿童橙色 | C14020118200000016820000016 | 医用面罩式雾化器(无菌级) | C型 8ml 儿童橙色 | 乙类 | 粤械注准20142080328 | 广州维力医疗器械股份有限公司
WZ2246a | 医用面罩式雾化器 | 3.25 | B型8ml儿童橙色 | C14020118200000016820000018 | 医用面罩式雾化器 | B型8mL | 乙类 | 粤械注准20142080328 | 广州维力医疗器械股份有限公司
WZ2049 | 医用咬嘴式雾化器 | 3.25 | 成人8ml | C14020118200000016820000047 | 医用咬嘴式雾化器（无菌级） | 成人8ml | 乙类 | 粤械注准20142660327 | 广州维力医疗器械股份有限公司
WZ3150 | 简易雾化吸入器 | 16 | JLH-002 | C14020118200000054500000023 | 简易雾化吸入器 | JLH-002 | 乙类 | 粤械注准20192080648 | 深圳市新鸿镁医疗器械有限公司
WZ11521 | 一次性使用医用雾化器 | 5.25 | JLH-002WJ（儿童面罩） | C14020118200000054500000037 | 一次性使用医用雾化器 | JLH-002WJ | 乙类 | 粤械注准20202082065 | 深圳市新鸿镁医疗器械有限公司
WZ1424 | 一次性使用肠道冲洗袋 | 2.5 | 1000ml | C14020200000000009000000070 | 一次性使用肠道冲洗袋 | 1000ml | 乙类 | 苏械注准20162660786 | 扬州市华威医疗器械有限公司
WZ3634 | 中心静脉置管护理套件 | 34.53 | C1679-1 | C14020200000000030120000023 | 中心静脉置管护理套件 | C1679-1 | 乙类 | 沪械注准20182140327 | 明尼苏达矿业制造医用器材（上海）有限公司
WZ6358 | 一次性使用口腔器械盒 | 1.1 | KQH-III 无菌 | C14020200000000047500000010 | 一次性使用口腔器械盒 | KQH-Ⅲ | 乙类 | 冀械注准20172060140 | 石家庄鑫尔乐医疗器械有限公司
WZ5565 | 一次性使用无纺布手术包 | 140 | B型 | C14020200000000058490000455 | 一次性使用无纺布手术包 | B型/5012-0005 | 乙类 | 皖械注准20172640143 | 合肥高贝斯医疗卫生用品有限公司
WZ5128 | 吸唾管 | 0.15 | 弱吸 | C14020200000000072820000029 | 吸唾管 | 弱吸 | 乙类 | 冀沧械备20160008号 | 黄骅市康田医疗器械有限公司
WZ16336005 | 一次收使用头皮夹 | 0.28 | 40支/包 | C14020200000000090600000001 | 一次性使用头皮夹 | 40个/包 | 乙类 | 浙械注准20152030283 | 杭州启晨医疗器械厂
WZ4713 | 呼吸湿化治疗仪 | 600 | 900PT561 | C14020200000000107990000335 | 呼吸湿化治疗仪Airvo Series Respiratory Humidifiers | 900PT561 | 乙类 | 国械注进20172086326 | 费雪派克医疗保健有限公司Fisher & Paykel Healthcare Ltd.
WZ7763 | 定位膜(放疗中心) | 389 | YC-M10-201A1W | C14020200000000122000000031 | 定位膜 | YC-M10-201AIW | 乙类 | 粤深械备20170071号 | 深圳市腾飞宇科技有限公司
WZ1966 | 定位膜(放疗中心) | 389 | YC-M10-501AIW(体膜) | C14020200000000122000000049 | 定位膜 | YC-M10-501AIW | 乙类 | 粤深械备20170071号 | 深圳市腾飞宇科技有限公司
WZ7764 | 定位膜(放疗中心) | 389 | YC-M10-607A1W | C14020200000000122000000090 | 定位膜 | YC-M10-607AIW | 乙类 | 粤深械备20170071号 | 粤深械备20170071号
WZ6803 | 一次性使用口腔冲洗器 | 1.6 | 0.4mm/5ml | C14020200000000144840000001 | 一次性使用口腔冲洗器 | 5ml | 乙类 | 辽辽械备20190003号 | 辽阳川赫乐美医疗科技有限公司
WZkley | 柯丽尔医用干式胶片 | 5.48 | 14*17英寸 | C14020225900006086550000169 | 热敏胶片 | RTFA-14×17英寸 | 乙类 | 豫宛械备20170028号 | 南阳柯丽尔科技有限公司
WZ8007 | 人体定位垫 | 990 | RV560-SH2 | C14020226300010072500000095 | 人体定位垫 | RV560-SH2 | 自费 | 粤穗械备20150058号 | 广州科莱瑞迪医疗器材股份有限公司
WZ8008 | 人体定位垫 | 990 | RV550-HS2 | C14020226300010072500000105 | 人体定位垫 | RV550-HS2 | 自费 | 粤穗械备20150058号 | 广州科莱瑞迪医疗器材股份有限公司
WZ2189 | 一次性切口扩张器 | 480 | 薄膜型BL1 190/190-180/250 | C14020226400011102360000004 | 一次性切口扩张器(硅胶型） | 120/100-60/70 | 乙类 | 湘械注准20172660230 | 湖南三瑞生物科技有限责任公司
WZ2189d | 一次性切口扩张器 | 480 | 硅胶型GM1 50/40-25/25 | C14020226400011102360000010 | 一次性切口扩张器(硅胶型） | 50/40-25/25 | 乙类 | 湘械注准20172660230 | 湖南三瑞生物科技有限责任公司
WZ2189f | 一次性切口扩张器 | 480 | 硅胶型GL3 70/70-35/25 | C14020226400011102360000014 | 一次性切口扩张器(硅胶型） | 70/70-35/25 | 乙类 | 湘械注准20172660230 | 湖南三瑞生物科技有限责任公司
WZ2189b | 一次性切口扩张器 | 480 | 薄膜型BM1 130/130-120/250 | C14020226400011102360000017 | 一次性切口扩张器(薄膜型) | 130/130-120/250 | 乙类 | 湘械注准20172660230 | 湖南三瑞生物科技有限责任公司
WZ2189c | 一次性切口扩张器 | 480 | 薄膜BM2 160/160-150/250 | C14020226400011102360000018 | 一次性切口扩张器(薄膜型) | 160/160-150/250 | 乙类 | 湘械注准20172660230 | 湖南三瑞生物科技有限责任公司
WZ2189a | 一次性切口扩张器 | 480 | 薄膜BL2 230/230-220/250 | C14020226400011102360000022 | 一次性切口扩张器(薄膜型) | 230/230-220/250 | 乙类 | 湘械注准20172660230 | 湖南三瑞生物科技有限责任公司
WZ2189g | 一次性切口扩张器 | 480 | 薄膜型BS1 70/70-60/150 | C14020226400011102360000034 | 一次性切口扩张器(薄膜型) | 70/70-60/150 | 乙类 | 湘械注准20172660230 | 湖南三瑞生物科技有限责任公司
WZ2189e | 一次性切口扩张器 | 480 | 薄膜型BS2 90/90-80/150 | C14020226400011102360000037 | 一次性切口扩张器(薄膜型) | 90/90-80/150 | 乙类 | 湘械注准20172660230 | 湖南三瑞生物科技有限责任公司
WZ2589 | 一次性使用鼻氧管 | 1.05 | 双鼻式 | C14020226600013009000000041 | 一次性使用鼻氧管 | 双鼻式/1.5米 | 乙类 | 苏械注准20182560598 | 扬州市华威医疗器械有限公司
WZ2589a | 一次性使用鼻氧管(胃镜室) | 1.05 | 双鼻式 | C14020226600013009000000041 | 一次性使用鼻氧管 | 双鼻式/1.5米 | 乙类 | 苏械注准20182560598 | 扬州市华威医疗器械有限公司
WZ5741b | 鼻塞导管 | 138 | NAC-1M2 | C14020226600013030500000004 | 鼻氧管 | NAC-1M/1M | 乙类 | 辽沈械备20180051号 | 沈阳迈思医疗科技有限公司
WZ5741 | 鼻塞导管 | 138 | NAC-4M | C14020226600013030500000008 | 鼻氧管 | NAC-4S/4S | 乙类 | 辽沈械备20180051号 | 沈阳迈思医疗科技有限公司
WZ5742 | 加热呼吸管路 | 330 | AIRT-B4 | C14020226600013030500000015 | 加热呼吸管路 | B4 | 乙类 | 辽械注准20202080010 | 沈阳迈思医疗科技有限公司
WZ5741a | 鼻塞导管 | 138 | NAC-2 | C14020226600013030500000025 | 鼻氧管 | NAC-1S2/1S2 | 乙类 | 辽沈械备20180051号 | 沈阳迈思医疗科技有限公司
WZ16392413 | 一次性使用吸氧管(带湿化瓶) | 14.2 | EN-200 | C14020226600013054570000138 | 一次性使用吸氧管（带湿化瓶） | EN-200-03-婴儿单孔式 | 乙类 | 内械注准20172660026 | 英华融泰医疗科技股份有限公司
WZ6688 | 一次性使用鼻氧管 | 7.95 | KST-BYG-DJ3C3 | C14020226600013092030000005 | 一次性使用鼻氧管 | / | 乙类 | 渝械注准20172560005 | 重庆科斯特医疗科技有限公司
WZ4714a | 呼吸湿化治疗仪 | 300 | (鼻塞导管)OPT944 | C14020226600013107990000010 | 呼吸湿化治疗仪 | OPT944 | 乙类 | 国械注进20172086326 | 费雪派克医疗保健有限公司Fisher & Paykel Healthcare Ltd.
WZ1865 | 氧气面罩 | 15 | 标准成人型 | C14020226700014016820000008 | 氧气面罩 | 标准成人型（普通级） | 乙类 | 粤械注准20142080329 | 广州维力医疗器械股份有限公司
WZ6796 | 一次性使用止血带 | 0.35 | JYZ-A | C14020227000018010930000002 | 一次性使用止血带 | JYZ-A（1、2、3、4） | 甲类 | 浙甬械备20150271号 | 宁波杰尼斯高分子科技有限公司
WZ6796a | 一次性使用止血带(胃镜室) | 0.35 | JYZ-A | C14020227000018010930000002 | 一次性使用止血带 | JYZ-A（1、2、3、4） | 甲类 | 浙甬械备20150271号 | 宁波杰尼斯高分子科技有限公司
WZ1778 | 一次性捆绑式止血带 | 1.72 | 2.0*35cm | C14020227000018097190000006 | 一次性捆绑式止血带 | 25根/盒 | 甲类 | 苏盐械备20160013号 | 江苏西臣奥勒医疗科技有限公司
WZ1778a | 一次性捆绑式止血带(胃镜室) | 1.72 | 2.0*35cm | C14020227000018097190000007 | 一次性捆绑式止血带 | 50根/盒 | 甲类 | 苏盐械备20160013号 | 江苏西臣奥勒医疗科技有限公司
XXGZBDHSJCc | 新型冠状病毒血清抗体检测试剂耗材 | 3.02 |  | C14020227500021126060000007 | 新型冠状病毒2019-nCoV核酸检测试剂盒(荧光PCR法) | 大包装，96人份/盒 | 自费 | 国械注准20203400749 | 中山大学达安基因股份有限公司
WZ6094b | 超声手术刀系统附件 | 750 | AH-631-O | C14030100501003077680000001 | 一次性刀具 | AH-631-O | 乙类 | 京械注准20202010467 | 北京安和加利尔科技有限公司
WZ2301 | 口咽通气导管 | 16 | 2# | C14030100501003077680000001 | 一次性刀具 | AH-631-O | 乙类 | 京械注准20202010467 | 北京安和加利尔科技有限公司
WZ3002 | 圆形探头 | 270 | EVA-C930、EVA-C950 | C14030100501003077680000001 | 一次性刀具 | AH-631-O | 乙类 | 京械注准20202010467 | 北京安和加利尔科技有限公司
WZ3636d | (非吸收性外科缝线)医用聚丙烯缝合线 | 160 | 7-0号 BVE0976 | C14030100501003077680000001 | 一次性刀具 | AH-631-O | 乙类 | 京械注准20202010467 | 北京安和加利尔科技有限公司
WZ6094c | 超声手术刀系统附件 | 750 | AH-631-T | C14030100501003077680000002 | 超声手术刀系统附件-一次性刀具 | AH-631-T | 乙类 | 京械注准20202010467 | 北京安和加利尔科技有限公司
WZ6094 | 超声手术刀系统附件 | 750 | AH-631-L | C14030100501003077680000002 | 超声手术刀系统附件-一次性刀具 | AH-631-T | 乙类 | 京械注准20202010467 | 北京安和加利尔科技有限公司
WZ8522 | 超声手术刀系统附件-一次性刀具 | 750 | AH-631-T | C14030100501003077680000002 | 超声手术刀系统附件-一次性刀具 | AH-631-T | 乙类 | 京械注准20202010467 | 北京安和加利尔科技有限公司
WZ6094a | 超声手术刀系统附件 | 750 | AH-631-S | C14030100501003077680000008 | 一次性刀具 | AH-631-S | 乙类 | 国械注准20163010558 | 北京安和加利尔科技有限公司
WZ6095 | 超声手术刀系统 | 1290 | AH-631-S | C14030100501003077680000008 | 一次性刀具 | AH-631-S | 乙类 | 国械注准20163010558 | 北京安和加利尔科技有限公司
WZ9766 | 超声切割止血刀系统 | 880 | 刀头QUHS36S-H | C14030100501007103940000002 | 超声切割止血刀系统 | QUHS36S-H | 乙类 | 国械注准20173011501 | 重庆迈科唯医疗科技有限公司
WZ9970 | 超声切割止血刀系统 | 880 | (刀头)QUHS23S-H | C14030100501007103940000003 | 超声切割止血刀系统 | QUHS23S-H | 乙类 | 国械注准20173011501 | 重庆迈科唯医疗科技有限公司
WZ8400 | 超声刀头 | 1160 | MSUS23 | C14030100501007103940000007 | 超声刀头 | MSUS23 | 乙类 | 渝械注准20182010145 | 重庆迈科唯医疗科技有限公司
WZ8399 | 超声刀头 | 1160 | MSUS36 | C14030100501007103940000009 | 超声刀头 | MSUS36 | 乙类 | 渝械注准20182010145 | 重庆迈科唯医疗科技有限公司
WZ7113 | 超声高频外科集成系统超声刀头 | 6800 | HARHD36 | C14030200502002090980000002 | 超声高频外科集成系统超声刀头 | HARHD36 | 自费 | 国械注进20193010160 | 强生(上海)医疗器材有限公司
WZ6065e | 超声高频外科集成系统超声刀头 | 2499 | HARH23 | C14030200502003090980000004 | 超声高频外科集成系统超声刀头HARH23 | HARH23 | 乙类 | 国械注进20153010637 | 强生（上海）医疗器材有限公司
WZ6065d | 超声高频外科集成系统超声刀头 | 2499 | HARH36 | C14030200502003090980000005 | 超声高频外科集成系统超声刀头HARH36 | HARH36 | 乙类 | 国械注进20153010637 | 强生（上海）医疗器材有限公司
WZ9272 | 超声软组织切割止血设备 | 1497 | CH36PD（刀头） | C14030400501003009430000003 | 手术刀头 | CH36PD | 乙类 | 国械注准20213010924 | 天津瑞奇外科器械股份有限公司
WZ8403 | 超声高频外科集成系统超声刀头 | 2499 | FCS509CN | C14030400501003090980000001 | 超声高频外科集成系统超声刀头 | FCS509CN | 乙类 | 国械注进20153010638 | 强生(上海)医疗器材有限公司
WZ8401 | 超声刀头 | 1160 | MSUS14 | C14030400501007103940000048 | 超声刀头 | MSUS14 | 乙类 | 渝械注准20182010145 | 重庆迈科唯医疗科技有限公司
WZ6065b | 超声高频外科集成系统超声刀头 | 2499 | HAR36CN | C14030400502003090980000003 | 超声高频外科集成系统超声刀头HAR36CN | HAR36CN | 乙类 | 国械注进20173236331 | 强生（上海）医疗器材有限公司
WZ6065c | 超声高频外科集成系统超声刀头 | 2499 | HAR23CN | C14030400502003090980000004 | 超声高频外科集成系统超声刀头HAR23CN | HAR23CN | 乙类 | 国械注进20173236331 | 强生（上海）医疗器材有限公司
WZ6195 | 超声高频外科集成手术设备 | 210 | HP054CN (手柄) | C14030400502003090980000011 | 超声高频外科集成手术设备 | HP054CN | 乙类 | 国械注进20153010137 | 爱惜康内镜外科器械有限责任公司Ethicon Endo-Surgery, LLC
WZ1735 | 一次性射频等离子手术电极 | 921 | G21S21 | C14040100500000063280000120 | 一次性射频等离子手术电极（刀头） | G21S21 | 乙类 | 京械注准20172011018 | 北京杰西慧中科技股份有限公司
WZ7753 | 一次性双极射频等离子体手术电极 | 1800 | BC306 | C14040100500000063630000273 | 一次性双极射频等离子体手术电极-1 | BC306 | 乙类 | 苏械注准20142010439 | 江苏邦士医疗科技有限公司
WZ9208 | 一次性双极射频等离子体手术电极 | 3600 | BC405 | C14040100500000063630000274 | 一次性双极射频等离子体手术电极 | BC405 | 乙类 | 苏械注准20142010439 | 江苏邦士医疗科技有限公司
WZ8555 | 一次性双极射频等离子体手术电极 | 3040 | AC403 | C14040100500000063630000276 | 一次性双极射频等离子体手术电极 | AC403 | 乙类 | 苏械注准20142010439 | 江苏邦士医疗科技有限公司
WZ8029 | 一次性双极射频等离子体手术电极 | 920 | BC302 | C14040100500000063630000291 | 一次性双极射频等离子体手术电极 | BC302 | 乙类 | 苏械注准20142010439 | 江苏邦士医疗科技有限公司
WZ9207 | 一次性双极射频等离子体手术电极 | 9000 | AC301 | C14040100500000063630000298 | 一次性双极射频等离子体手术电极 | AC301 | 乙类 | 苏械注准20142010439 | 江苏邦士医疗科技有限公司
WZ8554 | 一次性双极射频等离子体手术电极 | 2950 | AC402 | C14040100500000063630000299 | 一次性双极射频等离子体手术电极 | AC402 | 乙类 | 苏械注准20142010439 | 江苏邦士医疗科技有限公司
WZ11033 | 消融电极(多功能手术解剖器) | 1799 | B2/2X | C14050100500000012100000030 | 消融电极（多功能手术解剖器） | B2/2X | 乙类 | 赣械注准20192010184 | 南昌华安众辉健康科技股份有限公司
WZ9935 | 射频消融电极 | 390 | BBT-MU302X | C14050100500000049270000020 | 射频消融电极 | BBT-MU302X | 乙类 | 鄂械注准20132011277 | 武汉半边天医疗技术发展有限公司
WZ9934 | 射频消融电极 | 240 | BBT-MG503 | C14050100500000049270000021 | 射频消融电极 | BBT-MG503 | 乙类 | 鄂械注准20132011277 | 武汉半边天医疗技术发展有限公司
WZ9922 | 射频消融电极 | 1400 | BBT-MM302 | C14050100500000049270000025 | 射频消融电极 | BBT-MM302 | 乙类 | 鄂械注准20132011277 | 武汉半边天医疗技术发展有限公司
WZ9933 | 射频消融电极 | 390 | BBT-MU301X | C14050100500000049270000026 | 射频消融电极 | BBT-MU301X | 乙类 | 鄂械注准20132011277 | 武汉半边天医疗技术发展有限公司
WZ12406 | 射频消融电极 | 240 | BBT-MH503 | C14050100500000049270000028 | 射频消融电极 | BBT-MH503 | 乙类 | 鄂械注准20132011277 | 武汉半边天医疗技术发展有限公司
WZ9937 | 射频消融电极 | 1400 | BBT-MM303 | C14050100500000049270000029 | 射频消融电极 | BBT-MM303 | 乙类 | 鄂械注准20132011277 | 武汉半边天医疗技术发展有限公司
WZ9938 | 射频消融电极 | 240 | BBT-MF403 | C14050100500000049270000034 | 射频消融电极 | BBT-MF403 | 乙类 | 鄂械注准20132011277 | 武汉半边天医疗技术发展有限公司
WZ9936 | 射频消融电极 | 240 | BBT-MI303 | C14050100500000049270000036 | 射频消融电极 | BBT-MI303 | 乙类 | 鄂械注准20132011277 | 武汉半边天医疗技术发展有限公司
WZ9927 | 射频消融电极 | 390 | BBT-MT301X | C14050100500000049270000037 | 射频消融电极 | BBT-MT301X | 乙类 | 鄂械注准20132011277 | 武汉半边天医疗技术发展有限公司
WZ9925 | 射频消融电极 | 240 | BBT-MF303 | C14050100500000049270000038 | 射频消融电极 | BBT-MF303 | 乙类 | 鄂械注准20132011277 | 武汉半边天医疗技术发展有限公司
WZ9921 | 射频消融电极 | 390 | BBT-MV303X | C14050100500000049270000044 | 射频消融电极 | BBT-MV303X | 乙类 | 鄂械注准20132011277 | 武汉半边天医疗技术发展有限公司
WZ9920 | 射频消融电极 | 390 | BBT-MV301X | C14050100500000049270000045 | 射频消融电极 | BBT-MV301X | 乙类 | 鄂械注准20132011277 | 武汉半边天医疗技术发展有限公司
WZ9924 | 射频消融电极 | 1400 | BBT-MM301 | C14050100500000049270000050 | 射频消融电极 | BBT-MM301 | 乙类 | 鄂械注准20132011277 | 武汉半边天医疗技术发展有限公司
WZ9923 | 射频消融电极 | 390 | BBT-MV302X | C14050100500000049270000052 | 射频消融电极 | BBT-MV302X | 乙类 | 鄂械注准20132011277 | 武汉半边天医疗技术发展有限公司
WZ10008 | 一次性双极射频等离子体手术电极 | 3000 | BC402C | C14050100500000063630000352 | 一次性双极射频等离子体手术电极 | BC402C | 乙类 | 苏械注准20142010439 | 江苏邦士医疗科技有限公司
WZ3521 | 一次性使用双极电凝镊 | 204 | DNN-I型-A-双侧 | C14060100500001009000000013 | 一次性使用双极电凝镊 | DNN-Ⅱ型-A(B)-双侧 | 乙类 | 苏械注准20182250371 | 扬州市华威医疗器械有限公司
WZ40400976b | 一次性使用双极电凝镊(加长) | 240 | DNN-I型-A-双侧加长 | C14060100500001009000000013 | 一次性使用双极电凝镊 | DNN-Ⅱ型-A(B)-双侧 | 乙类 | 苏械注准20182250371 | 扬州市华威医疗器械有限公司
WZ11032 | 消融电极(多功能手术解剖器) | 1364 | B2X | C14060100500001012100000237 | 消融电极（多功能手术解剖器） | B2X | 乙类 | 赣械注准20192010184 | 南昌华安众辉健康科技股份有限公司
WZ9993 | 消融电极(多功能手术解剖器) | 260 | C2X | C14060100500001012100000249 | 消融电极（多功能手术解剖器） | C2X | 乙类 | 赣械注准20192010184 | 南昌华安众辉健康科技股份有限公司
WZ9991 | 消融电极(多功能手术解剖器) | 670 | E1WX(枪形滴水型) | C14060100500001012100000256 | 消融电极（多功能手术解剖器） | E1WX | 乙类 | 赣械注准20192010184 | 南昌华安众辉健康科技股份有限公司
WZ9212 | 消融电极(多功能手术解剖器) | 1890 | D4dyX | C14060100500001012100000267 | 消融电极(多功能手术解剖器) | D4dyX | 乙类 | 赣械注准20192010184 | 南昌华安众辉健康科技有限公司
WZ9995 | 消融电极(多功能手术解剖器) | 1890 | D3dyX | C14060100500001012100000333 | 消融电极（多功能手术解剖器） | D3dyX | 乙类 | 赣械注准20192010184 | 南昌华安众辉健康科技股份有限公司
WZ7775 | 一次性内窥镜手术电极 | 9800 | SE621 | C14060100500001037790000005 | 一次性内窥镜手术电极 | SE621 | 乙类 | 国械注准20193010463 | 宁波华科润生物科技有限公司
WZ4896 | 外科术中止血材料(消融电极) | 900 | SM-ZXDJ-B | C14060100500002061460000018 | 外科术中止血材料（消融电极）-2 | SM-ZXDJ-B | 乙类 | 陕械注准20172250054 | 西安外科医学科技有限公司
WZ5812 | 理疗电极片 | 1.98 | CM5050FC(2.0) | C14070118300000014740000117 | 理疗电极片 | 50*50mm | 乙类 | 沪松械备20160001号 | 上海韩洁电子科技有限公司
WZ5810 | 理疗电极片 | 3.9 | CM6090FC(2.0) | C14070118300000014740000147 | 理疗电极片 | 60*90mm | 乙类 | 沪松械备20160001号 | 上海韩洁电子科技有限公司
WZ5809 | 理疗电极片 | 5.3 | CM60130FC(2.0) | C14070118300000014740000282 | 理疗电极片 | 60*130mm | 乙类 | 沪松械备20160001号 | 上海韩洁电子科技有限公司
WZ9787 | 理疗电极片 | 9.5 | 51mm*86mm OLJ-PE 26-B | C14070118300000017830000098 | 理疗电极片 | OLJ-PE 26-B | 乙类 | 粤深械备20170324号 | 深圳市欧立捷科技有限公司
WZ1357 | 一次性皮肤电极 | 4.7 | 1套/袋 | C14070118300000026600000172 | 一次性皮肤电极 | 1套/袋 | 乙类 | 桂桂械备20180096号 | 桂林市威诺敦医疗器械有限公司
WZ3287 | 中性电极 | 50 | 20193-082 | C14070118300000036430000030 | 中性电极 | ERBE NESSY Ω, 分片式负极板，一次性使用，接触面积（85+23） cm2 | 乙类 | 国械注进20142255875 | 爱尔博（上海）医疗器械有限公司
WZ9926 | 一次性使用中性电极 | 48 | RF-NE-BHC1 | C14070118300000049270000002 | 一次性使用中性电极 | RF-NE-BHC1 | 乙类 | 鄂械注准20152011451 | 武汉半边天医疗技术发展有限公司
WZ7661 | 理疗电极片 | 11.6 | 50*50 中性电极片 | C14070118300000061140000043 | 理疗电极片(矩型) | 50×50 | 乙类 | 苏锡械备20160007号 | 江苏泽康医疗科技有限公司
WZ3000 | 中性电极片 | 11.6 | 50*50 | C14070118300000061140000043 | 理疗电极片(矩型) | 50×50 | 乙类 | 苏锡械备20160007号 | 江苏泽康医疗科技有限公司
WZ40100008i | 一次性使用心电电极 | 0.6 | Y550 | C14070118300000096690000014 | 一次性使用心电电极 | FS50 | 乙类 | 浙械注准20162070334 | 宁波康泽医疗器械有限公司
WZ3828 | 理疗电极片 | 7.5 | LT-4-B/LT-1-B | C14070118300000106600000139 | 理疗电极片 | LT-4-B | 乙类 | 沪杨械备20170001号 | 上海励图医疗器材有限公司
WZ3831 | 理疗电极片 | 8 | LT-10-C | C14070118300000106600000208 | 理疗电极片 | LT-10-C | 乙类 | 沪杨械备20170001号 | 上海励图医疗器材有限公司
WZ4899 | 理疗电极片 | 1.8 | LT-30-F | C14070118300000106600000270 | 理疗电极片 | LT-30-F | 乙类 | 沪杨械备20170001号 | 上海励图医疗器材有限公司
WZ3344 | 温度传感器 | 260 | TOR-001-002 | C14070318300000072410000107 | 温度传感器 | W0001A | 乙类 | 粤械注准20162211438 | 深圳市美的连医疗电子股份有限公司
WZ6077 | 一次性使用无创脑电电极 | 310 | E-8000型 | C14070318300000092720000001 | 一次性使用无创脑电传感器 | E-8000型 | 乙类 | 京械注准20162071169 | 北京思路高医疗科技有限公司
WZ3345 | 一次性血氧传感器 | 230 | HS-SA-1 | C14070318300000103180000010 | 一次性使用脉搏血氧饱和度传感器 | HS-SA-1 | 乙类 | 浙械注准20172210294 | 浙江海圣医疗器械股份有限公司
WZ10657 | 一次性使用体温传感器 | 15.97 | HT01 | C14070318300000103180000054 | 一次性使用体温传感器 | HT01 | 乙类 | 浙械注准20172070117 | 浙江海圣医疗器械股份有限公司
WZ10654 | 一次性使用体温传感器 | 15.97 | HTB01 | C14070318300000103180000057 | 一次性使用体温传感器 | HTB01 | 乙类 | 浙械注准20172070117 | 浙江海圣医疗器械股份有限公司
WZ4288 | 一次性使用手术电极 | 28 | 69mm | C14070400000000039150000003 | 一次性使用手术电极 | 69mm | 乙类 | 苏械注准20152250140 | 苏州医疗用品厂有限公司
WZ3346 | 脑电电极 | 229.5 | 无创B-BZS-4A | C14070400000000096610000002 | 无创脑电电极 | BM | 乙类 | 鄂械注准20142072055 | 武汉格林泰克科技有限公司
WZ16586684 | 不可吸收缝合线 | 125.8 | W1770 | C14080118400003090980000003 | 聚丙烯不可吸收免打结缝线STRATAFIX Spiral Prolene爱惜捷普理灵0# | 0 | 甲类 | 国械注进20172656663 | 强生（上海）医疗器材有限公司
WZ8981 | 带线缝合针 | 36.8 | 弧3/8 3-0 ○5*14 肌腱双针 | C14080218400001010280000076 | 带线缝合针 | 3-0 肌腱双针（尼龙线圆针）/针 弧3/8 圆 5X14 | 乙类 | 浙械注准20182650088 | 宁波市成和显微器械厂
WZ9802 | 带线缝合针 | 36.8 | 3/8弧 1-0 ○12*24 肌腱套线单针 | C14080218400001010280000078 | 带线缝合针 | 1-0 肌腱单针（尼龙线圆针）/12*24 | 乙类 | 浙械注准20182020088 | 宁波市成和显微器械厂
WZ9213 | 带线缝合针 | 36.8 | 弧3/8 3-0 ○8*17 肌腱套线 单针 | C14080218400001010280000088 | 带线缝合针 | 3-0 肌腱单针（尼龙线圆针） | 乙类 | 浙械注准20182650088 | 宁波市成和显微器械厂
WZ11244 | 带线缝合针 | 36.8 | 弧3/8 3-0 角针 5*14 肌腱缝合单针 | C14080218400001010280000088 | 带线缝合针 | 3-0 肌腱单针（尼龙线圆针） | 乙类 | 浙械注准20182650088 | 宁波市成和显微器械厂
WZ9815 | 带线缝合针 | 36.8 | 弧3/8 5-0 ○4*12 肌腱套线单针 | C14080218400001010280000099 | 带线缝合针 | 5-0 肌腱单针（尼龙线圆针）4×12 | 乙类 | 浙械注准20182020088 | 宁波市成和显微器械厂
WZ3640 | 非吸收性外科聚酰胺缝线 | 160 | 10-0 NVE06103 | C14080218400001066800000082 | 非吸收性外科聚酰胺缝线 | ND06103/10-0 | 乙类 | 苏械注准20182650039 | 南通华尔康医疗科技有限公司
WZ3636 | 非吸收性外科聚丙烯缝线 | 112 | 7-0号 BVE0976 | C14080218400001066800000135 | 非吸收性外科聚丙烯缝线 | BYE0976/7-0 | 乙类 | 苏械注准20182650040 | 南通华尔康医疗科技有限公司
WZ5660 | 聚丙烯带针缝合线 | 170 | 1455P 10-0 | C14080218400001088610000075 | 聚丙烯带针缝合线 | 10-0 | 乙类 | 国械注进20192022336 | 马尼（北京）贸易有限公司
WZ4769a | 聚丙烯不可吸收缝合线 | 132.57 | EH7222H(7/0) | C14080218400001090980000005 | 聚丙烯不可吸收缝合线 | EH7222H/7-0 | 乙类 | 国食药监械（进）字2014第2652913号 | 强生（上海）医疗器材有限公司
WZ6873 | 聚丙烯不可吸收缝合线 | 121.6 | 8696G | C14080218400001090980000042 | 聚丙烯不可吸收缝合线 | 8696G/7-0 | 乙类 | 国食药监械（进）字2014第2652913号 | 强生（上海）医疗器材有限公司
WZ4485 | 聚丙烯不可吸收缝合线 | 129 | W2790 10-0 | C14080218400001090980000067 | 聚丙烯不可吸收缝合线PROLENE普理灵10/0# | 10-0 | 乙类 | 国械注进20192022154 | 强生（上海）医疗器材有限公司
WZ4897 | 聚丙烯不可吸收缝合线(血管缝线) | 140 | 4-0 | C14080218400001090980000068 | 聚丙烯不可吸收缝合线PROLENE普理灵10/0# | 10-0 | 乙类 | 国械注进20192022154 | 强生（上海）医疗器材有限公司
WZ7795 | 非吸收性外科聚丙烯缝线 | 39.8 | 5-0 BY1354 | C14080218400002066800000189 | 非吸收性外科聚丙烯缝线 | 5-0 | 乙类 | 苏械注准20182650040 | 南通华尔康医疗科技有限公司
WZ4387b | 非吸收性外科聚丙烯缝线 | 39.8 | 5-0 BY1354 | C14080218400002066800000189 | 非吸收性外科聚丙烯缝线 | 5-0 | 乙类 | 苏械注准20182650040 | 南通华尔康医疗科技有限公司
WZ3636a | 非吸收性外科聚丙烯缝线 | 112 | 6-0(BVE1367) | C14080218400002066800000200 | 非吸收性外科聚丙烯缝线 | BVE1367/6-0 | 乙类 | 苏械注准20182650040 | 南通华尔康医疗科技有限公司
WZ5520a | 聚丙烯不可吸收缝合线 | 140 | W8557(4/0) | C14080218400002090980000068 | 聚丙烯不可吸收缝合线PROLENE普理灵4/0# | 4-0 | 乙类 | 国械注进20192022154 | 强生（上海）医疗器材有限公司
WZ5520b | 聚丙烯不可吸收缝合线 | 84.88 | 8521H | C14080218400002090980000070 | 聚丙烯不可吸收缝合线PROLENE普理灵4/0# | 4-0 | 乙类 | 国械注进20192022154 | 强生（上海）医疗器材有限公司
WZ11420 | 聚丙烯不可吸收缝合线 | 80.7 | 8556H(5/0) | C14080218400002090980000139 | 聚丙烯不可吸收缝合线 | 8556H | 乙类 | 国械注进20192022154 | 爱惜康有限责任公司
WZ4769 | 聚丙烯不可吸收缝合线 | 230 | EH7242H(6/0) | C14080218400002090980000174 | 聚丙烯不可吸收缝合线PROLENE普理灵6/0# | 6-0 | 乙类 | 国械注进20192022154 | 强生（上海）医疗器材有限公司
WZ10392 | 非吸收性外科缝线 | 5.3 | 聚酰胺6单丝线8-0,黑色,1/2 ▽ 9mm | C14080218400003039150000002 | 非吸收性外科缝线 | 单股/带针/3/0#及以上 | 乙类 | 苏械注准20152020632 | 苏州医疗用品厂有限公司
WZ10344 | 非吸收性外科缝线 | 5.3 | 聚酰胺6单丝线5-0,黑色,1/2○4X12, | C14080218400003039150000003 | 非吸收性外科缝线 | 单股/带针/3/0#及以上 | 乙类 | 苏械注准20152020632 | 苏州医疗用品厂有限公司
WZ10350 | 非吸收性外科缝线 | 5.3 | 聚酰胺6单丝线5-0,黑色,3/8▽4X12, | C14080218400003039150000003 | 非吸收性外科缝线 | 单股/带针/3/0#及以上 | 乙类 | 苏械注准20152020632 | 苏州医疗用品厂有限公司
WZ10352 | 非吸收性外科缝线 | 5.3 | 蚕丝编织线3-0黑色10段X60cm | C14080218400003039150000005 | 非吸收性外科缝线 | 单股/带针/3/0#及以上 | 乙类 | 苏械注准20152020632 | 苏州医疗用品厂有限公司
WZ10353 | 非吸收性外科缝线 | 5.3 | 蚕丝编织线3-0,黑色,3/8▽6X14,75c | C14080218400003039150000005 | 非吸收性外科缝线 | 单股/带针/3/0#及以上 | 乙类 | 苏械注准20152020632 | 苏州医疗用品厂有限公司
WZ10393 | 非吸收性外科缝线 | 5.3 | 聚酰胺6单丝线6-0,黑色,1/2 ▽ 16m | C14080218400003039150000007 | 非吸收性外科缝线 | 单股/带针/3/0#及以上 | 乙类 | 苏械注准20152020632 | 苏州医疗用品厂有限公司
WZ10391 | 非吸收性外科缝线 | 5.3 | 蚕丝多股编织线0 黑色10段*60cm | C14080218400003039150000008 | 非吸收性外科缝线 | 单股/带针/3/0#及以上 | 乙类 | 苏械注准20152020632 | 苏州医疗用品厂有限公司
WZ10349 | 非吸收性外科缝线 | 5.3 | 蚕丝编织线4-0黑色3/8▽6X14,75cm | C14080218400003039150000011 | 非吸收性外科缝线 | 单股/带针/3/0#及以上 | 乙类 | 苏械注准20152020632 | 苏州医疗用品厂有限公司
WZ10345 | 非吸收性外科缝线 | 5.3 | 蚕丝编织线4-0,黑色,3/8▽5X14,75c | C14080218400003039150000011 | 非吸收性外科缝线 | 单股/带针/3/0#及以上 | 乙类 | 苏械注准20152020632 | 苏州医疗用品厂有限公司
WZ10346 | 非吸收性外科缝线 | 5.3 | 聚酰胺6单丝线4-0,黑色,1/2○5X12, | C14080218400003039150000011 | 非吸收性外科缝线 | 单股/带针/3/0#及以上 | 乙类 | 苏械注准20152020632 | 苏州医疗用品厂有限公司
WZ10347 | 非吸收性外科缝线 | 5.3 | 聚酰胺6单丝线4-0,黑色,3/8▽5X14. | C14080218400003039150000011 | 非吸收性外科缝线 | 单股/带针/3/0#及以上 | 乙类 | 苏械注准20152020632 | 苏州医疗用品厂有限公司
WZ10390 | 非吸收性外科缝线 | 5.3 | 聚酰胺6单丝线7-0,黑色,3/8▽ 12mm | C14080218400003039150000012 | 非吸收性外科缝线 | 单股/带针/3/0#及以上 | 乙类 | 苏械注准20152020632 | 苏州医疗用品厂有限公司
WZ10354 | 非吸收性外科缝线 | 5.3 | 蚕丝编织线2-0./T,黑色,10段X60cm | C14080218400003039150000017 | 非吸收性外科缝线 | 12-0、11-0、10-0、9-0、8-0、7-0、6-0、5-0、4-0、3-0、2-0、2-0/T、0、1、2、3、 | 乙类 | 苏械注准20152020632 | 苏州医疗用品厂有限公司
WZ10044 | 非吸收性外科缝线 | 5.3 | 聚酰胺6单丝线、蚕丝编织线2-0、3- | C14080218400003039150000017 | 非吸收性外科缝线 | 12-0、11-0、10-0、9-0、8-0、7-0、6-0、5-0、4-0、3-0、2-0、2-0/T、0、1、2、3、 | 乙类 | 苏械注准20152020632 | 苏州医疗用品厂有限公司
WZ10355 | 非吸收性外科缝线 | 5.3 | 聚酰胺6单丝线6-0.黑色,1/2▽3X8,7 | C14080218400003039150000022 | 非吸收性外科缝线 | 单股/带针/3/0#及以上 | 乙类 | 苏械注准20152020632 | 苏州医疗用品厂有限公司
WZ10356 | 非吸收性外科缝线 | 5.3 | 聚酰胺6单丝线5-0,黑色,1/2▽4X12, | C14080218400003039150000023 | 非吸收性外科缝线 | 单股/带针/3/0#及以上 | 乙类 | 苏械注准20152020632 | 苏州医疗用品厂有限公司
WZ4387d | 非吸收性外科聚丙烯缝线 | 39.8 | 3-0 BY2637 | C14080218400003066800000127 | 非吸收性外科聚酯缝线 | BY2637/3-0 | 乙类 | 苏械注准20182650040 | 南通华尔康医疗科技有限公司
WZ4387c | 非吸收性外科聚丙烯缝线 | 39.8 | 0 BY2707 | C14080218400003066800000128 | 非吸收性外科聚酯缝线 | BY2707/0 | 乙类 | 苏械注准20182650040 | 南通华尔康医疗科技有限公司
WZ3421 | 非吸收性不锈钢缝线 | 54 | 241489 | C14080218400003068230000068 | 非吸收性不锈钢缝线 | 241489/5 | 乙类 | 国械注进20162022340 | 柯惠医疗器材国际贸易（上海）有限公司
WZ5496 | 聚丙烯不可吸收缝合线 | 179.99 | W8400 2-0 | C14080218400003090980000044 | 聚丙烯不可吸收缝合线PROLENE普理灵2/0# | 2-0 | 乙类 | 国械注进20192022154 | 强生（上海）医疗器材有限公司
WZ4988 | 聚丙烯不可吸收缝合线 | 180 | W8400 2-0 | C14080218400003090980000044 | 聚丙烯不可吸收缝合线PROLENE普理灵2/0# | 2-0 | 乙类 | 国械注进20192022154 | 强生（上海）医疗器材有限公司
WZ4483 | 聚丙烯不可吸收缝合线 | 110.5 | 8523H 2-0 | C14080218400003090980000048 | 聚丙烯不可吸收缝合线 | 8523H 2-0 | 乙类 | 国食药监械（进）字2014第2652913号 | 强生（上海）医疗器材有限公司
WZ5494 | 聚丙烯不可吸收缝合线 | 76.92 | W8522(3/0) | C14080218400003090980000062 | 聚丙烯不可吸收缝合线PROLENE普理灵3/0# | 3-0 | 乙类 | 国械注进20192022154 | 强生（上海）医疗器材有限公司
WZ5520d | 聚丙烯不可吸收缝合线 | 140 | 3-0 4-0 5-0 | C14080218400003090980000062 | 聚丙烯不可吸收缝合线PROLENE普理灵3/0# | 3-0 | 乙类 | 国械注进20192022154 | 强生（上海）医疗器材有限公司
WZ5520c | 聚丙烯不可吸收缝合线 | 140 | 8842H | C14080218400003090980000067 | 聚丙烯不可吸收缝合线PROLENE普理灵3/0# | 3-0 | 乙类 | 国械注进20192022154 | 强生（上海）医疗器材有限公司
WZ5520 | 聚丙烯不可吸收缝合线 | 140 | W8556 5-0 | C14080218400003090980000067 | 聚丙烯不可吸收缝合线PROLENE普理灵3/0# | 3-0 | 乙类 | 国械注进20192022154 | 强生（上海）医疗器材有限公司
WZ8124 | 非吸收性外科缝线 | 8 | 6-0 角针4*9 12mm(真丝编织线） | C14080218400008043890000012 | 非吸收性外科缝线 | 6-0 角针4*9 12mm(真丝编织线） | 甲类 | 鲁械注准20152020252 | 威海威高富森医用材料有限公司
WZ8125 | 非吸收性外科缝线 | 8 | 4-0 角针6*12 15mm(真丝编织线） | C14080218400008043890000016 | 非吸收性外科缝线 | 4-0 角针6*12 15mm(真丝编织线） | 甲类 | 鲁械注准20152020252 | 威海威高富森医用材料有限公司
WZ7849 | 非吸收性外科缝线 | 8 | 4-0 角针6*14 75cm 18mm 3/8(真丝 | C14080218400008043890000017 | 非吸收性外科缝线 | 丝线、4/0、75cm、18mm反角针 3/8弧 | 甲类 | 鲁械注准20152020252 | 威海威高富森医用材料有限公司
WZ10348 | 非吸收性外科缝线 | 5.3 | 蚕丝编织线3-0,黑色,1/2○6X14,75c | C14080218400009039150000010 | 非吸收性外科缝线 | 单股/带针/3/0#及以上 | 乙类 | 苏械注准20152020632 | 苏州医疗用品厂有限公司
WZ10351 | 非吸收性外科缝线 | 5.3 | 蚕丝编织线3-0,黑色,1/2▽6X14,75c | C14080218400009039150000055 | 非吸收性外科缝线 | 单股/带针/3/0#及以上 | 乙类 | 苏械注准20152020632 | 苏州医疗用品厂有限公司
WZ10149 | 非吸收性外科缝线 | 4 | 2-0 角针 9*24 30mm (真丝编织线) | C14080218400009043890000022 | 非吸收性外科缝线 | 2-0 角针 9*24 30mm (真丝编织线) | 乙类 | 鲁械注准20152020252 | 威海威高富森医用材料有限公司
WZ7845 | 非吸收性外科缝线 | 8 | 3-0 角针6*14 19mm 3/8(真丝编织线 | C14080218400009043890000027 | 非吸收性外科缝线 | 丝线、3/0、75cm、19mm反角针3/8弧 | 乙类 | 鲁械注准20152020252 | 威海威高富森医用材料有限公司
WZ6518 | 非吸收性外科缝线 | 8 | 5-0 角针 4*8 12mm 3/8(真丝编织线 | C14080218400009043890000033 | 非吸收性外科缝线3 | 聚酯线0、75cm、26mm 圆针 1/2弧双针 | 乙类 | 鲁械注准20152020252 | 威海威高富森医用材料有限公司
WZ4387 | 非吸收性外科聚酯缝线 | 39.8 | 3-0 6*12(ZV1839) | C14080218400009066800000163 | 非吸收性外科聚酯缝线 | ZV1839/3-0 | 乙类 | 苏械注准20182650041 | 南通华尔康医疗科技有限公司
WZ4387a | 非吸收性外科聚酯缝线 | 39.8 | 2-0 6*17(ZV2629) | C14080218400009066800000193 | 非吸收性外科聚酯缝线 | ZV2629/2-0 | 乙类 | 苏械注准20182650041 | 南通华尔康医疗科技有限公司
WZ8156 | 聚酯不可吸收缝合线 ETHIBOND Excel Polyester Suture | 120 | PX1002(2/0) | C14080218400009090980000059 | 聚酯不可吸收缝合线 | PX1002 | 乙类 | 国械注进20192022140 | 爱惜康有限责任公司 Ethicon LLC
WZ7624 | 聚酯不可吸收缝合线 | 140 | W10B55 | C14080218400009090980000129 | 聚酯不可吸收缝合线ETHIBOND爱惜邦2/0# |  | 乙类
WZ7625 | 聚酯不可吸收缝合线 | 120 | SX54H | C14080218400009090980000199 | 聚酯不可吸收缝合线 | SX54H/2/0 | 乙类 | 国械注进20192022140 | 强生（上海）医疗器材有限公司
WZ7762 | 聚酯不可吸收缝合线 | 120 | SX17H | C14080218400009090980000201 | 聚酯不可吸收缝合线ETHIBOND爱惜邦2/0# | 2/0 | 乙类 | 国械注进20152022256 | 强生（上海）医疗器材有限公司
WZ3338 | 聚酯不可吸收缝合线 | 120 | sx17H | C14080218400009090980000201 | 聚酯不可吸收缝合线ETHIBOND爱惜邦2/0# | 2/0 | 乙类 | 国械注进20152022256 | 强生（上海）医疗器材有限公司
WZ9816 | 可吸收性缝线 | 153 | PDP148H | C14080318500002090980000006 | 可吸收性缝线 | PDP148H | 乙类 | 国械注进20173026878 | Ethicon LLC 爱惜康有限责任公司
WZ10111 | 可吸收性缝线 | 332.5 | 4/0 MCP496G | C14080318500002090980000045 | 可吸收性缝线 MONOCRYL Plus SYNTHETIC ABSORBABLE SUTURES | 4/0 MCP496G | 乙类 | 国械注进20143024998 | 爱惜康有限责任公司 Ethicon LLC
WZ12672 | 可吸收性外科缝线 | 64.74 | VCP1310H | C14080318500008083040000002 | 可吸收性外科缝线 | VCP1310H | 甲类 | 国械注准20213020593 | 强生（苏州）医疗器材有限公司
WZ12752 | 可吸收性外科缝线 | 60 | VCP1433H | C14080318500008083040000007 | 可吸收性外科缝线 | VCP1433H | 乙类 | 国械注准20213020593 | 强生（苏州）医疗器材有限公司
WZ12764 | 可吸收性外科缝线 | 48.77 | VCP1771D | C14080318500008083040000011 | 可吸收性外科缝线 | VCP1771D | 乙类 | 国械注准20213020593 | 强生（苏州）医疗器材有限公司
WZ8414 | 可吸收性缝线 | 52 | VCP433H | C14080318500008090980000026 | 可吸收性缝线 | VCP433H/5-0 | 乙类 | 国械注进20163024343 | 强生（上海）医疗器材有限公司
WZ1932 | 可吸收性缝线 | 88 | VCP303H | C14080318500008090980000028 | 可吸收性缝线VICRYL Plus抗菌薇乔5/0# | 5-0 | 乙类 | 国械注进20163654483 | 强生（上海）医疗器材有限公司
WZ8101 | 可吸收性缝线 | 23.25 | VCP771D 4-0 | C14080318500008090980000045 | 可吸收性缝线VICRYL Plus CR8抗菌薇乔CR8 4/0# | 4-0 | 乙类 | 国械注进20163654483 | 强生（上海）医疗器材有限公司
WZ8095 | 可吸收性缝线 | 82.7 | VCP214H (4/0) | C14080318500008090980000106 | 可吸收性缝线 | VCP214H/4-0 | 乙类 | 国械注进20203021529 | 强生（上海）医疗器材有限公司
WZ1716a | 可吸收性缝线 | 54.28 | VCP310H 4-0 | C14080318500008090980000122 | 可吸收性缝线 | VCP310H 4-0 | 乙类 | 国械注进20163654483 | 强生（上海）医疗器材有限公司
WZ12753 | 可吸收性外科缝线 | 56.5 | VCP1936H | C14080318500009083040000009 | 可吸收性外科缝线 | VCP1936H | 乙类 | 国械注准20213020593 | 强生（苏州）医疗器材有限公司
WZ12617 | 可吸收性外科缝线 | 66 | VCP1603H | C14080318500009083040000014 | 可吸收性外科缝线 | VCP1603H | 乙类 | 国械注准20213020593 | 强生（苏州）医疗器材有限公司
WZ12765 | 可吸收性外科缝线 | 48.77 | VCP1772D | C14080318500009083040000021 | 可吸收性外科缝线 | VCP1772D | 乙类 | 国械注准20213020593 | 强生（苏州）医疗器材有限公司
WZ12618 | 可吸收性外科缝线 | 60.7 | VCP1359H | C14080318500009083040000022 | 可吸收性外科缝线 | VCP1359H | 乙类 | 国械注准20213020593 | 强生（苏州）医疗器材有限公司
WZ12781 | 可吸收性外科缝线 | 68 | VCP1772ED | C14080318500009083040000032 | 可吸收性外科缝线 | VCP1772ED | 乙类 | 国械注准20213020593 | 强生（苏州）医疗器材有限公司
WZ5500a | 可吸收性缝线 | 53.29 | VCP603H | C14080318500009090980000003 | 可吸收性缝线VICRYL Plus抗菌薇乔0# | 0 | 乙类 | 国械注进20163654483 | 强生（上海）医疗器材有限公司
WZ8098 | 可吸收性缝线 | 92 | VCP280H(0#) | C14080318500009090980000030 | 可吸收性缝线 | VCP280H(0#) | 乙类 | 国械注进20163024483 | 强生(上海)医疗器材有限公司
WZ5502 | 可吸收性缝线 | 76 | VCP311H(3-0) | C14080318500009090980000079 | 可吸收性缝线VICRYL Plus抗菌薇乔3/0# | 3-0 | 乙类 | 国械注进20163654483 | 强生（上海）医疗器材有限公司
WZ3459 | 可吸收性缝线 | 79.8 | VCP311H | C14080318500009090980000079 | 可吸收性缝线VICRYL Plus抗菌薇乔3/0# | 3-0 | 乙类 | 国械注进20163654483 | 强生（上海）医疗器材有限公司
WZ3783 | 可吸收性缝线 | 160 | VCP717T | C14080318500009090980000110 | 可吸收性缝线VICRYL Plus CR3抗菌薇乔CR3 0# | VCP717T | 乙类 | 国械注进20163654483 | 爱惜康有限责任公司Ethicon LLC
WZ8093 | 可吸收性缝线 | 160 | VCP754T(0#) | C14080318500009090980000122 | 可吸收性缝线 | VCP754T(0#) | 乙类 | 国械注进20163024483 | 强生(上海)医疗器材有限公司
WZ2078 | 可吸收性缝线 | 49 | VCP751D | C14080318500009090980000123 | 可吸收性缝线VICRYL Plus CR8抗菌薇乔CR8 2/0# | 2-0 | 乙类 | 国械注进20163654483 | 强生（上海）医疗器材有限公司
WZ8415 | 可吸收性缝线 | 59.56 | VCP323H | C14080318500009090980000193 | 可吸收性缝线 | VCP323H/2-0 | 乙类 | 国械注进20163024483 | 强生（上海）医疗器材有限公司
WZ8416 | 可吸收性缝线 | 55.1 | VCP332H | C14080318500009090980000229 | 可吸收性缝线 | VCP332H/3-0 | 乙类 | 国食药监械（进）字2014第3654101号 | 强生（上海）医疗器材有限公司
WZ6763b | 可吸收性缝线 | 49 | VCP738D 3-0 | C14080318500009090980000362 | 可吸收性缝线VICRYL Plus CR8抗菌薇乔CR8 3/0# | 3-0 | 乙类 | 国械注进20203021529 | 强生（上海）医疗器材有限公司
WZ6763a | 可吸收性缝线 | 22.25 | VCP772D 3-0 | C14080318500009090980000363 | 可吸收性缝线VICRYL Plus CR8抗菌薇乔CR8 3/0# | 3-0 | 乙类 | 国械注进20203021529 | 强生（上海）医疗器材有限公司
WZ8413 | 可吸收性缝线 | 59.56 | VCP352H | C14080318500009090980000380 | 可吸收性缝线 | VCP352H/0 | 乙类 | 国械注进20163024483 | 强生（上海）医疗器材有限公司
WZ5500 | 可吸收性缝线 | 92 | VCP518H0 | C14080318500009090980000388 | 可吸收性缝线 | VCP518H0 | 乙类 | 国食药监械（进）字2014第3654101号 | 强生（上海）医疗器材有限公司
WZ8094 | 可吸收性缝线 | 63 | VCP353H(1#) | C14080318500009090980000402 | 可吸收性缝线 | VCP353H(1#) | 乙类 | 国械注进20163024483 | 强生(上海)医疗器材有限公司
WZ5508 | 可吸收性缝线 | 84.58 | VCP359H(1#) | C14080318500009090980000403 | 可吸收性缝线 | VCP359H(1#) | 乙类 | 国食药监械（进）字2014第3654101号 | 强生（上海）医疗器材有限公司
WZ1716 | 可吸收性缝线 | 82.7 | VCP317H | C14080318500009090980000416 | 可吸收性缝线VICRYL Plus抗菌薇乔2/0# |  | 乙类
WZ1932a | 可吸收性缝线 | 88 | VCP442H | C14080318500009090980000465 | 可吸收性缝线VICRYL Plus抗菌薇乔3/0# | 3-0 | 乙类 | 国械注进20203021529 | 强生（上海）医疗器材有限公司
WZ8097 | 可吸收性缝线 | 56.5 | VCP936H(3/0) | C14080318500009090980000477 | 可吸收性缝线 | VCP936H(3/0) | 乙类 | 国械注进20163024483 | 强生(上海)医疗器材有限公司
WZ10240 | 可吸收性外科缝线 | 258 | BD41162-15 | C14080318500014078370000651 | 可吸收性外科缝线 | BD41162-15 | 乙类 | 国械注准20223020945 | 杭州爱普医疗器械股份有限公司
WZ4653 | 可吸收性外科缝线 | 663.6 | SXMD1B402 | C14080318500014090980000004 | 可吸收性免打结缝线STRATAFIX Spiral PGA-PCL爱惜捷4/0# | 4-0 | 乙类 | 国械注进20173656635 | 强生（上海）医疗器材有限公司
WZ10239 | 可吸收性外科缝线 | 258 | BD31225-30 | C14080318500015078370002756 | 可吸收性外科缝线 | BD31225-30 | 乙类 | 国械注准20223020945 | 杭州爱普医疗器械股份有限公司
WZ10226 | 可吸收性外科缝线 | 258 | BD21262-20 | C14080318500015078370002964 | 可吸收性外科缝线 | BD21262-20 | 乙类 | 国械注准20223020945 | 杭州爱普医疗器械股份有限公司
WZ10227 | 可吸收性外科缝线 | 258 | BD11362-30 | C14080318500015078370003084 | 可吸收性外科缝线 | BD11362-30 | 乙类 | 国械注准20223020945 | 杭州爱普医疗器械股份有限公司
WZ10224 | 可吸收性外科缝线 | 258 | BDC1362-45 | C14080318500015078370003187 | 可吸收性外科缝线 | BDC1362-45 | 乙类 | 国械注准20223020945 | 杭州爱普医疗器械股份有限公司
WZ10225 | 可吸收性外科缝线 | 258 | BD33193-30 | C14080318500015078370003302 | 可吸收性外科缝线 | BD33193-30 | 乙类 | 国械注准20223020945 | 杭州爱普医疗器械股份有限公司
WZ10241 | 可吸收性外科缝线 | 258 | BD31182-20 | C14080318500015078370003350 | 可吸收性外科缝线 | BD31182-20 | 乙类 | 国械注准20223020945 | 杭州爱普医疗器械股份有限公司
WZ10222 | 可吸收性外科缝线 | 258 | BDB1362-45 | C14080318500015078370003503 | 可吸收性外科缝线 | BDB1362-45 | 乙类 | 国械注准20223020945 | 杭州爱普医疗器械股份有限公司
WZ6811 | 可吸收性外科缝线 | 461 | SXMD1B100 | C14080318500015090980000002 | 可吸收性免打结缝线STRATAFIX Spiral PGA-PCL爱惜捷3/0# | 3/0 | 乙类 | 国械注进20173656635 | 强生（上海）医疗器材有限公司
WZ6811a | 可吸收性外科缝线 | 461 | SXMD1B403 | C14080318500015090980000003 | 可吸收性免打结缝线STRATAFIX Spiral PGA-PCL爱惜捷3/0# | 3/0 | 乙类 | 国械注进20173656635 | 强生（上海）医疗器材有限公司
WZ4653a | 可吸收性外科缝线 | 663.6 | 3/0 | C14080318500015090980000003 | 可吸收性免打结缝线STRATAFIX Spiral PGA-PCL爱惜捷3/0# | 3/0 | 乙类 | 国械注进20173656635 | 强生（上海）医疗器材有限公司
WZ6811c | 可吸收性外科缝线 | 461 | SXMD1B405 | C14080318500015090980000029 | 可吸收性免打结缝线STRATAFIX Spiral PGA-PCL爱惜捷3/0# | 3/0 | 乙类 | 国械注进20173656635 | 强生（上海）医疗器材有限公司
WZ10419 | 可吸收性外科缝线 | 177.88 | 0 YB2621DC(倒刺线) | C14080318500015190040000027 | 可吸收性外科缝线 | YB2621DC | 乙类 | 国械注准20223021185 | 南通华尔康医疗科技有限公司
WZ10433 | 可吸收性外科缝线 | 177.88 | 2-0 YB2632DC(倒刺线) | C14080318500015190040000093 | 可吸收性外科缝线 | YB2632DC | 乙类 | 国械注准20223021185 | 南通华尔康医疗科技有限公司
WZ10435 | 可吸收性外科缝线 | 177.88 | 3-0 YB2241DC(倒刺线) | C14080318500015190040000186 | 可吸收性外科缝线 | YB2241DC | 乙类 | 国械注准20223021185 | 南通华尔康医疗科技有限公司
WZ10431 | 可吸收性外科缝线 | 177.88 | 0 YB2622DC(倒刺线) | C14080318500015190040000226 | 可吸收性外科缝线 | YB2622DC | 乙类 | 国械注准20223021185 | 南通华尔康医疗科技有限公司
WZ10429 | 可吸收性外科缝线 | 177.88 | 1 YB3704DC(倒刺线) | C14080318500015190040000232 | 可吸收性外科缝线 | YB3704DC | 乙类 | 国械注准20223021185 | 南通华尔康医疗科技有限公司
WZ10421 | 可吸收性外科缝线 | 177.88 | 2 YB4014DC(倒刺线) | C14080318500015190040000237 | 可吸收性外科缝线 | YB4014DC | 乙类 | 国械注准20223021185 | 南通华尔康医疗科技有限公司
WZ10420 | 可吸收性外科缝线 | 177.88 | 1 YB4004DC(倒刺线) | C14080318500015190040000320 | 可吸收性外科缝线 | YB4004DC | 乙类 | 国械注准20223021185 | 南通华尔康医疗科技有限公司
WZ10427 | 可吸收性外科缝线 | 177.88 | 0 YB3722DC(倒刺线) | C14080318500015190040000357 | 可吸收性外科缝线 | YB3722DC | 乙类 | 国械注准20223021185 | 南通华尔康医疗科技有限公司
WZ10426 | 可吸收性外科缝线 | 177.88 | 3-0 YB2242DC(倒刺线) | C14080318500015190040000404 | 可吸收性外科缝线 | YB2242DC | 乙类 | 国械注准20223021185 | 南通华尔康医疗科技有限公司
WZ10418 | 可吸收性外科缝线 | 177.88 | 2-0 YB2633DC(倒刺线) | C14080318500015190040000425 | 可吸收性外科缝线 | YB2633DC | 乙类 | 国械注准20223021185 | 南通华尔康医疗科技有限公司
WZ10434 | 可吸收性外科缝线 | 177.88 | 1 YB3703DC(倒刺线) | C14080318500015190040000438 | 可吸收性外科缝线 | YB3703DC | 乙类 | 国械注准20223021185 | 南通华尔康医疗科技有限公司
WZ10417 | 可吸收性外科缝线 | 177.88 | 0 YB3723DC(倒刺线) | C14080318500015190040000446 | 可吸收性外科缝线 | YB3723DC | 乙类 | 国械注准20223021185 | 南通华尔康医疗科技有限公司
WZ10430 | 可吸收性外科缝线 | 177.88 | 3-0 YB1741DC(倒刺线) | C14080318500015190040000591 | 可吸收性外科缝线 | YB1741DC | 乙类 | 国械注准20223021185 | 南通华尔康医疗科技有限公司
WZ10423 | 可吸收性外科缝线 | 177.88 | 2-0 JBE2033DC(倒刺线) | C14080318500015190040000653 | 可吸收性外科缝线 | JBE2033DC | 乙类 | 国械注准20223021185 | 南通华尔康医疗科技有限公司
WZ10436 | 可吸收性外科缝线 | 177.88 | 2-0 YB2232DC(倒刺线) | C14080318500015190040000699 | 可吸收性外科缝线 | YB2232DC | 乙类 | 国械注准20223021185 | 南通华尔康医疗科技有限公司
WZ10428 | 可吸收性外科缝线 | 177.88 | 0 YB2623DC(倒刺线) | C14080318500015190040000712 | 可吸收性外科缝线 | YB2623DC | 乙类 | 国械注准20223021185 | 南通华尔康医疗科技有限公司
WZ10422 | 可吸收性外科缝线 | 177.88 | 3-0 YB1742DC(倒刺线) | C14080318500015190040000775 | 可吸收性外科缝线 | YB1742DC | 乙类 | 国械注准20223021185 | 南通华尔康医疗科技有限公司
WZ10424 | 可吸收性外科缝线 | 177.88 | 3-0 JBE2042DC(倒刺线) | C14080318500015190040000825 | 可吸收性外科缝线 | JBE2042DC | 乙类 | 国械注准20223021185 | 南通华尔康医疗科技有限公司
WZ10432 | 可吸收性外科缝线 | 177.88 | 2-0 YB2631DC(倒刺线) | C14080318500015190040000929 | 可吸收性外科缝线 | YB2631DC | 乙类 | 国械注准20223021185 | 南通华尔康医疗科技有限公司
WZ10425 | 可吸收性外科缝线 | 177.88 | 2-0 YB2231DC(倒刺线) | C14080318500015190040000975 | 可吸收性外科缝线 | YB2231DC | 乙类 | 国械注准20223021185 | 南通华尔康医疗科技有限公司
WZ9094 | 可吸收性外科缝线 | 638 | SXMP1B434 | C14080318500050090980000005 | 可吸收性外科缝线 | SXMP1B434/4-0 | 乙类 | 国械注进20213020337 | 强生（上海）医疗器材有限公司
WZ6811b | 可吸收性外科缝线 | 461 | SXPP1A405 1# | C14080318500051090980000024 | 可吸收性免打结缝线STRATAFIX Symmetric PDS Plus爱惜捷1# | 1 | 乙类 | 国械注进20153020661 | 强生（上海）医疗器材有限公司
WZ9045 | 可吸收性外科缝线 | 638 | SXPP1A444 | C14080318500051090980000025 | 可吸收性外科缝线 | SXPP1A444/1 | 乙类 | 国械注进20153650661 | 强生（上海）医疗器材有限公司
WZ4653b | 可吸收性外科缝线 | 663.6 | SXPP1A406 | C14080318500051090980000034 | 可吸收性免打结缝线STRATAFIX Symmetric PDS Plus爱惜捷0# | 0 | 乙类 | 国械注进20153020661 | 强生（上海）医疗器材有限公司
WZ9044 | 可吸收性外科缝线 | 638 | SXPP1B456 | C14080318500051090980000050 | 可吸收性外科缝线 | SXPP1B456/2-0 | 乙类 | 国械注进20213020210 | 强生（上海）医疗器材有限公司
WZ9043 | 可吸收性外科缝线 | 638 | SXMP1B101 | C14080318500051090980000059 | 可吸收性外科缝线 | SXMP1B101/3-0 | 乙类 | 国械注进20213020337 | 强生（上海）医疗器材有限公司
WZ9095 | 可吸收性外科缝线 | 638 | SXMP1B427 | C14080318500051090980000061 | 可吸收性外科缝线 | SXMP1B427/3-0 | 乙类 | 国械注进20213020337 | 强生（上海）医疗器材有限公司
WZ8397 | 可吸收性缝线 | 59.8 | VCPB839D | C14080318500069090980000001 | 可吸收性缝线 | VCPB839D | 乙类 | 国械注进20163654483 | 爱惜康有限责任公司Ethicon LLC
WZ8396 | 可吸收性缝线 | 82 | VCPB340H | C14080318500069090980000003 | 可吸收性缝线 | VCPB340H | 乙类 | 国械注进20163654483 | 爱惜康有限责任公司Ethicon LLC
WZ8568 | 可吸收性缝线 | 59.8 | VCPB840D | C14080318500069090980000011 | 可吸收性缝线 | VCPB840D | 乙类 | 国械注进20163654483 | 爱惜康有限责任公司
WZ8581 | 合成可吸收性外科缝线 | 55.1 | Y432H | C14080418500002090980000043 | 合成可吸收性外科缝线 | Y432H/6-0 | 乙类 | 国械注进20193022157 | 强生（上海）医疗器材有限公司
WZ1838a | 合成可吸收性外科缝线 | 125.8 | W9109H | C14080418500002090980000049 | 可吸收性缝线 PDS Ⅱ普迪思4/0# | 4-0 | 乙类 | 国械注进20143025892 | 强生（上海）医疗器材有限公司
WZ7837 | 合成可吸收性外科缝线 | 65 | W9100H | C14080418500002090980000052 | 可吸收性缝线 PDS Ⅱ普迪思6/0# | W9100H | 乙类 | 国械注进20143025892 | 强生（上海）医疗器材有限公司
WZ5506a | 合成可吸收性外科缝线 | 80 | W9236T | C14080418500003090980000044 | 可吸收性缝线 PDS Ⅱ普迪思0# | 0 | 乙类 | 国械注进20143025892 | 强生（上海）医疗器材有限公司
WZ5506 | 合成可吸收性外科缝线 | 80 | W9261T | C14080418500003090980000045 | 可吸收性缝线 PDS Ⅱ普迪思0# | 0 | 乙类 | 国械注进20143025892 | 强生（上海）医疗器材有限公司
WZ4959k | 可吸收性外科缝线 | 130 | 7-0 | C14080418500007026340000027 | 可吸收性外科缝线 | 7-0 | 乙类 | 国械注准20173020800 | 山东博达医疗用品股份有限公司
WZ1800b | 合成可吸收性外科缝线 | 85 | W9560 8/0 | C14080418500007090980000014 | 可吸收性缝线Coated VICRYL薇乔8/0# | 8-0 | 乙类 | 国械注进20143025592 | 强生（上海）医疗器材有限公司
WZ5124a | 医用可吸收带针缝合线 | 17 | 5-0,R12E50-70 | C14080418500007123540000004 | 医用可吸收带针缝合线 | 5-0 | 乙类 | 国械注准20153020113 | 珠海健强医疗器材有限公司
WZ5124 | 医用可吸收带针缝合线 | 17 | 3-0,T20H30-70 | C14080418500007123540000029 | 医用可吸收带针缝合线 | 3-0 | 乙类 | 国械注准20153020113 | 珠海健强医疗器材有限公司
WZ5123 | 医用可吸收带针缝合线 | 17 | 3-0,T25H30-70 | C14080418500007123540000033 | 医用可吸收带针缝合线 | 3-0 | 乙类 | 国械注准20153020113 | 珠海健强医疗器材有限公司
WZ5124b | 医用可吸收带针缝合线 | 17 | 2-0,T30H20-90 | C14080418500007123540000039 | 医用可吸收带针缝合线 | 2-0 | 乙类 | 国械注准20153020113 | 珠海健强医疗器材有限公司
WZ4959d | 可吸收性外科缝线 | 130 | 6-0 | C14080418500008026340000102 | 可吸收性外科缝线 | 6-0 | 乙类 | 国械注准20173020800 | 山东博达医疗用品股份有限公司
WZ4929b | 可吸收性外科缝线 | 38.95 | 4-0 ⊙ 1/2 5*12(Y1747) | C14080418500008066800000911 | 可吸收性外科缝线 | Y1747/4-0 | 乙类 | 国械注准20193021910 | 南通华尔康医疗科技有限公司
WZ4929c | 可吸收性外科缝线 | 39.8 | 4-0 ▼ 3/8 7*19(JE2449) | C14080418500008066800000959 | 可吸收性外科缝线 | JE2449/4-0 | 乙类 | 国械注准20193021910 | 南通华尔康医疗科技有限公司
WZ4929h | 可吸收性外科缝线 | 39.8 | 5-0 ⊙ 1/2 4*12(Y1757) | C14080418500008066800000961 | 可吸收性外科缝线 | Y1757/5-0 | 乙类 | 国械注准20193021910 | 南通华尔康医疗科技有限公司
WZ4929n | 可吸收性外科缝线 | 39.8 | 6-0 ▼ 3/8 4*9(JE1264) | C14080418500008066800001234 | 可吸收性外科缝线 | JE1264/6-0 | 乙类 | 国械注准20193021910 | 南通华尔康医疗科技有限公司
WZ10723 | 可吸收性外科缝线 | 37.45 | 5-0 JE1359 (▼ 3/8 4×10) | C14080418500008066800001314 | 可吸收性外科缝线 | JE1359 | 乙类 | 国械注准20193021910 | 南通华尔康医疗科技有限公司
WZ7627 | 可吸收性外科缝线 | 39.8 | 4-0 Y2247 (⊙ 1/2 6*14) | C14080418500008066800001361 | 可吸收性外科缝线 | Y2247/4-0 | 乙类 | 国械注准20193021910 | 南通华尔康医疗科技有限公司
WZ4929g | 可吸收性外科缝线 | 39.8 | 5-0 ▼ (JE1357) | C14080418500008066800001374 | 可吸收性外科缝线 | JE1357/5-0 | 乙类 | 国械注准20193021910 | 南通华尔康医疗科技有限公司
WZ1800 | 合成可吸收性外科缝线 | 85 | J310H | C14080418500008090980000067 | 可吸收性缝线Coated VICRYL薇乔4/0# | 4-0 | 乙类 | 国械注进20143025592 | 爱惜康有限责任公司Ethicon LLC
WZ1800a | 合成可吸收性外科缝线 | 92 | J310H | C14080418500008090980000067 | 可吸收性缝线Coated VICRYL薇乔4/0# | 4-0 | 乙类 | 国械注进20143025592 | 爱惜康有限责任公司Ethicon LLC
WZ6929 | 合成可吸收性外科缝线 | 86.5 | J570G 6-0 | C14080418500008090980000076 | 可吸收性缝线Coated VICRYL薇乔6/0# | 6-0 | 乙类 | 国械注进20143025592 | 强生（上海）医疗器材有限公司
WZ4873 | 合成可吸收性外科缝线 | 87.2 | W9981(6/0) | C14080418500008090980000077 | 合成可吸收性外科缝线 | W9981/6-0 | 乙类 | 国械注进20143655592 | 强生（上海）医疗器材有限公司
WZ2157 | 环肺静脉标测导管 | 10800 | EPQ7P020 | C14080418500009026340000039 | 可吸收性外科缝线 | 3-0 | 乙类 | 国械注准20173650800 | 山东博达医疗用品股份有限公司
WZ4959e | 可吸收性外科缝线 | 130 | 3-0 | C14080418500009026340000039 | 可吸收性外科缝线 | 3-0 | 乙类 | 国械注准20173650800 | 山东博达医疗用品股份有限公司
WZ4959a | 可吸收性外科缝线 | 130 | 2-0 | C14080418500009026340000039 | 可吸收性外科缝线 | 3-0 | 乙类 | 国械注准20173650800 | 山东博达医疗用品股份有限公司
WZ4959 | 可吸收性外科缝线 | 130 | 1 | C14080418500009026340000081 | 聚乙醇酸可吸收缝合线 | 1 | 乙类 | 国械注准20173020797 | 山东博达医疗用品股份有限公司
WZ5285 | 合成可吸收性外科缝线 | 42.75 | 2/0CH532双针 | C14080418500009033650000007 | 可吸收性外科缝线Coated SYNSYL怡乔2/0# | 2-0 | 乙类 | 国械注进20143655895 | 上海迈思强医疗器械有限公司
WZ4929l | 可吸收性外科缝线 | 39.8 | 1 ⊙ 1/2 11*28(Y4019) | C14080418500009066800001605 | 可吸收性外科缝线 | Y4019/1 | 乙类 | 国械注准20193021910 | 南通华尔康医疗科技有限公司
WZ8654 | 可吸收性外科缝线 | 36.95 | 1-0 Y4019 (⊙1/2 11*28) | C14080418500009066800001605 | 可吸收性外科缝线 | Y4019/1 | 乙类 | 国械注准20193021910 | 南通华尔康医疗科技有限公司
WZ4929 | 可吸收性外科缝线 | 36.95 | 3-0 ⊙ 1/2 7*17(Y2637) | C14080418500009066800001822 | 可吸收性外科缝线 | Y2637/3-0 | 乙类 | 国械注准20193021910 | 南通华尔康医疗科技有限公司
WZ4929a | 可吸收性外科缝线 | 39.8 | 3-0 ▼ 3/8 6*15(JE1937) | C14080418500009066800001832 | 可吸收性外科缝线 | JE1937/3-0 | 乙类 | 国械注准20193021910 | 南通华尔康医疗科技有限公司
WZ4929e | 可吸收性外科缝线 | 39.8 | 1-0 J3709(▼ 2/1 10*24) | C14080418500009066800001957 | 可吸收性外科缝线 | J3709/0 | 乙类 | 国械注准20193021910 | 南通华尔康医疗科技有限公司
WZ4929f | 可吸收性外科缝线 | 39.8 | 3-0⊙1/2 7*17(Y2237) | C14080418500009066800002006 | 可吸收性外科缝线 | Y2237/3-0 | 乙类 | 国械注准20193021910 | 南通华尔康医疗科技有限公司
WZ9253 | 可吸收性外科缝线 | 36.28 | 2-0 Y3729(⊙1/2 10*24) | C14080418500009066800002166 | 可吸收性外科缝线 | Y3729/2-0 | 乙类 | 国械注准20193021910 | 南通华尔康医疗科技有限公司
WZ7623 | 可吸收性外科缝线 | 39.8 | 3-0 CPE3615 | C14080418500009066800002192 | 可吸收性外科缝线 | CPE3615/3-0 | 乙类 | 国械注准20193021910 | 南通华尔康医疗科技有限公司
WZ4929q | 可吸收性外科缝线 | 39.8 | 3-0 J2637 | C14080418500009066800002217 | 可吸收性外科缝线 | J2637/3-0 | 乙类 | 国械注准20193021910 | 南通华尔康医疗科技有限公司
WZ4929k | 可吸收性外科缝线 | 39.8 | 3-0 7*19 JE2437 | C14080418500009066800002397 | 可吸收性外科缝线 | JE2437/3-0 | 乙类 | 国械注准20193021910 | 南通华尔康医疗科技有限公司
WZ9664 | 可吸收性外科缝线 | 38.95 | 2-0 J3729(▼ 1/2 10*24) | C14080418500009066800002463 | 可吸收性外科缝线 | J3729 | 乙类 | 国械注准20193021910 | 南通华尔康医疗科技有限公司
WZ4929i | 可吸收性外科缝线 | 38.95 | 2-0 ⊙ 1/2 7*17(Y2627) | C14080418500009066800002505 | 可吸收性外科缝线 | Y2627/2-0 | 乙类 | 国械注准20193021910 | 南通华尔康医疗科技有限公司
WZ4929d | 可吸收性外科缝线 | 39.8 | 0 ⊙1/2 10*28(Y4009t) | C14080418500009066800002531 | 可吸收性外科缝线 | Y4009t/0 | 乙类 | 国械注准20193021910 | 南通华尔康医疗科技有限公司
WZ9826 | 可吸收性外科缝线 | 36.95 | 3-0 JE1934 (▼ 3/8 6*15) | C14080418500009066800002610 | 可吸收性外科缝线 | 编织/带针/3/0#及以上/JE1934 | 乙类 | 国械注准20193021910 | 南通华尔康医疗科技有限公司
WZ10329 | 可吸收性外科缝线 | 39.8 | 3-0 QJE2437 | C14080418500009066800003048 | 可吸收性外科缝线 | QJE2437 | 乙类 | 国械注准20153021555 | 南通华尔康医疗科技有限公司
WZ5504 | 合成可吸收性外科缝线 | 76 | 3-0 | C14080418500009090980000016 | 合成可吸收性外科缝线 | J452H/3-0 | 乙类 | 国械注进20143655592 | 强生（上海）医疗器材有限公司
WZ4959h | 可吸收性外科缝线 | 130 | 5-0 | C14080418500011026340000004 | 可吸收性外科缝线 | 5-0/不带针缝合线 线长90cm | 乙类 | 国械注准20173020800 | 山东博达医疗用品股份有限公司
WZ4959b | 可吸收性外科缝线 | 130 | 4-0 | C14080418500011026340000013 | 可吸收性外科缝线 | 4-0/不带针缝合线 线长1cm*10 | 乙类 | 国械注准20173020800 | 山东博达医疗用品股份有限公司
WZ4913 | 医用胶(商品名:康派特) | 3600 | 栓塞型 1.0ml/支 | C14080518600000073810000015 | 医用胶-3 | 1.0ml/支 | 乙类 | 国械注准20173654576 | 北京康派特医疗器械有限公司
WZ7550 | 医用胶 | 3600 | 栓塞型 1.0ml/支 | C14080518600000073810000015 | 医用胶-3 | 1.0ml/支 | 乙类 | 国械注准20173654576 | 北京康派特医疗器械有限公司
WZ11364 | 组织胶水 | 3600 | 栓塞型1.0ml | C14080518600000073810000015 | 医用胶-3 | 1.0ml/支 | 乙类 | 国械注准20173654576 | 北京康派特医疗器械有限公司
WZ40301518b | 医用生物胶 | 145 | 康派特 腔镜型1.5ml | C14080518600000073810000021 | 医用胶-3 | 1.0ml/支 | 乙类 | 国械注准20173654576 | 北京康派特医疗器械有限公司
WZ3386 | 医用胶 | 1500 | 栓塞型0.5ml/支 | C14080518600000073810000053 | 医用胶 | 栓塞型0.5ml/支 | 乙类 | 国械注准20173654576 | 北京康派特医疗器械有限公司
WZ3386a | 医用胶(商品名:康派特)(胃镜室) | 1500 | 栓塞型0.5ml/支 | C14080518600000073810000053 | 医用胶 | 栓塞型0.5ml/支 | 乙类 | 国械注准20173654576 | 北京康派特医疗器械有限公司
WZ9666 | 组织胶水 | 1500 | 栓塞型0.5ml | C14080518600000073810000053 | 医用胶 | 栓塞型0.5ml/支 | 乙类 | 国械注准20173654576 | 北京康派特医疗器械有限公司
WZ4477 | 医用胶 | 240 | 喷涂型 0.5ml/支 | C14080518600000073810000064 | 医用胶 | 喷涂型/0.5ml/支 | 乙类 | 国械注准20213020696 | 北京康派特医疗器械有限公司
WZ40301831 | 一次性皮肤吻合器 | 105 | PPW35 | C14080618700001019590000008 | 一次性皮肤吻合器-1 | PFW-35 | 乙类 | 苏械注准20172650702 | 江苏博朗森思医疗器械有限公司
WZ10159 | 无创皮肤吻合器 | 90 | PWF1003 | C14080618700001117740000053 | 无创皮肤吻合器 | PWF1003 | 乙类 | 浙械注准20192020359 | 浙江朗特医疗科技有限公司
WZ3181a | 大钛夹(夹子装置)(胃镜室) | 300 | AG-51042-1950-135-16 | C14080802200001044700000010 | 夹子装置 | AG-51042-1950-135-16 | 乙类 | 国械注准20163221670 | 杭州安杰思医学科技股份有限公司
WZ8529 | 夹子装置(胃镜室) | 300 | AG-51042-1950-135-16 | C14080802200001044700000010 | 夹子装置 | AG-51042-1950-135-16 | 乙类 | 国械注准20163221670 | 杭州安杰思医学科技股份有限公司
WZ41000150b | 可旋转重复开闭软组织夹(胃镜室) | 170 | ROCC-D-26-195 | C14080802200001049370000280 | 可旋转重复开闭软组织夹 | ROCC-D-26-195 | 乙类 | 苏械注准20152020125 | 南微医学科技股份有限公司
WZ8623 | 可旋转重复开闭软组织夹(胃镜室) | 170 | ROCC-D-26-195-C | C14080802200001049370000340 | 可旋转重复开闭软组织夹 | ROCC-D-26-195-C | 乙类 | 苏械注准20152020125 | 南微医学科技股份有限公司
WZ11594 | 夹子装置 | 25.99 | SD-02-230-16C | C14080802200001171650000005 | 夹子装置 | SD-02-230-16C | 乙类 | 浙械注准20222021180 | 浙江首鼎医学科技有限公司
WZ12164 | 夹子装置 | 25.99 | SD-02-230-13C | C14080802200001171650000012 | 夹子装置 | SD-02-230-13C | 乙类 | 浙械注准20222021180 | 浙江首鼎医学科技有限公司
WZ12163 | 夹子装置 | 25.99 | SD-02-230-11C | C14080802200001171650000016 | 夹子装置 | SD-02-230-11C | 乙类 | 浙械注准20222021180 | 浙江首鼎医学科技有限公司
WZ11597 | 夹子装置 | 25.99 | SD-02-230-9C | C14080802200001171650000042 | 夹子装置 | SD-02-230-9C | 乙类 | 浙械注准20222021180 | 浙江首鼎医学科技有限公司
WZ40301336b | 留置针贴膜 | 1.5 | 6*7 | C14090118800000034020000005 | 医用无菌敷贴 | F-1型（自粘敷料）/6cm×7cm | 乙类 | 赣械注准20172140107 | 江西安康医疗器械有限公司
WZ40301336c | 留置针贴膜(胃镜室) | 1.5 | 6*7 | C14090118800000034020000005 | 医用无菌敷贴 | F-1型（自粘敷料）/6cm×7cm | 乙类 | 赣械注准20172140107 | 江西安康医疗器械有限公司
WZ4837 | 一次性水枪头 | 0.28 | 混色芯 | C14090118800000034020000005 | 医用无菌敷贴 | F-1型（自粘敷料）/6cm×7cm | 乙类 | 赣械注准20172140107 | 江西安康医疗器械有限公司
WZ40301240 | 碘仿纱布 | 12.31 | 6*30cm | C14090200000000056890000564 | 碘仿纱布 | 6*30cm | 乙类 | 国械注准20173642004 | 新乡市华西卫材有限公司
WZ16399793 | 一次性使用硬膜外麻醉套件 | 190 | 1.0mm | C14100318900000014760000009 | 一次性使用硬膜外麻醉套件 | 1.0mm | 甲类 | 国械注准20173664306 | 金乡县山阳医疗器械有限公司
WZ6520 | 一次性使用麻醉废气吸附器 | 47 | I型吸附器 | C14100423000003103180000002 | 一次性使用麻醉废气吸附器 | I型吸附器 | 甲类 | 浙械注准20192080095 | 浙江海圣医疗器械股份有限公司
WZ1119 | 一次性使用精密计量引流袋 | 63.5 | 单体式500+2500 | C14120203500000001060000009 | 一次性使用精密计量引流袋 | 500ml＋2500ml | 甲类 | 苏械注准20152141425 | 苏州林华医疗器械股份有限公司
WZ40100004e | 一次性使用防逆流引流袋 | 17 | 防逆流1500ml | C14120203500000001060000010 | 一次性使用防逆流引流袋(带转换接头) | 1500ml | 甲类 | 苏械注准20152141426 | 苏州林华医疗器械股份有限公司
WZ40100004f | 一次性使用防逆流引流袋(彩超室) | 17 | 防逆流1500ml | C14120203500000001060000010 | 一次性使用防逆流引流袋(带转换接头) | 1500ml | 甲类 | 苏械注准20152141426 | 苏州林华医疗器械股份有限公司
WZ5598a | 引流袋 | 41.5 | 3000ml | C14120203500000189650000049 | 引流袋 | 57187-9 | 甲类 | 国械备20170603号 | Serres Oy芬兰赛瑞斯有限公司
WZ5598b | 引流袋 | 38 | 3000ml | C14120203500000189650000049 | 引流袋 | 57187-9 | 甲类 | 国械备20170603号 | Serres Oy芬兰赛瑞斯有限公司
WZ2388 | 造口袋 | 34 | 05985型 | C14130119200001065350000025 | 特舒一件式开口袋 | 一件式开口袋，透明薄膜，大容量，剪孔范围10mm~70mm | 乙类 | 国械备20181571号 | 康乐保（中国）医疗用品有限公司
WZ10189 | 造口袋 | 43 | 肠造口袋11453型 | C14130119200002065350000077 | 造口袋 SenSura Mio | 11453 | 乙类 | 国械备20190949号 | 康乐保公司 Coloplast A/S
WZ10187 | 造口袋 | 97 | 造口底盘16961型 | C14130119200002065350000112 | 造口袋 SenSura Mio | 16961 | 乙类 | 国械备20190949号 | 康乐保公司 Coloplast A/S
WZ6399 | 一次性使用子宫颈扩张球囊导管 | 149 | CVB-18F | C14150200200002110810000001 | 一次性使用子宫颈扩张球囊导管 | CVB-18F | 自费 | 鄂械注准20172122441 | 荆州市益海科技有限公司
WZ4869 | 一次性脑科手术用球囊导管套件 | 7000 | QK-08S50 | C14150400400000026500000066 | 一次性脑科手术用球囊导管套件 | QK-08S50 | 乙类 | 粤械注准20172030320 | 深圳市擎源医疗器械有限公司
WZ3151 | 压力延长管 | 22.97 | PM6136 | C14161000400000047440000077 | 压力延长管 | PM6136 | 乙类 | 国械注进20143145578 | 麦瑞通医疗器械（北京）有限公司
WZ3151a | 压力延长管 | 22.97 | PM6112 | C14161000400000047440000082 | 压力延长管 | PM6112 | 乙类 | 国械注进20143665578 | 麦瑞通医疗器械（北京）有限公司
WZ4671 | 一次性使用有创压力传感器 | 210 | DPT1030 | C14161100400000015540000002 | 一次性使用有创压力传感器 | DPT1030 | 乙类 | 国械注准20163071097 | 北京迪玛克医药科技有限公司
WZ2156 | 压力传感器(一次性使用有创压力传感器) | 315 | 爱德华型（PT-01） | C14161100400000049830000060 | 一次性使用有创压力传感器 | PT-01 | 乙类 | 国械注准20173070086 | 深圳安特医疗股份有限公司
WZ2053 | 一次性使用血压传感器 | 168 | DPT-248 | C14161100400000104950000051 | 一次性使用血压传感器 | DPT-248 | 乙类 | 国械注准20153072330 | 深圳市益心达医学新技术有限公司
WZ1796 | 压力传感器及其附件 | 210 | 单腔 MX9505T | C14161100400000116100000011 | 压力传感器及其附件 | MX9505T | 乙类 | 国械注进20163212853 | 史密斯医疗器械（上海）有限公司
WZ1936 | 压力传感器及其附件 | 300 | 双腔 MX9505T | C14161100400000116100000014 | 压力传感器及其附件 | MX9502T | 乙类 | 国械注进20163072853 | 史密斯医疗器械（上海）有限公司
WZ2022a | 带针胸管 | 80.75 | 20fr/6.67mm*360mm | C14170103501003083520000066 | 带针胸管 | 20FR | 甲类 | 国械注许20163660416 | 北京纽创科技有限公司
WZ6967 | 一次性使用胸腔引流装置 水封式 | 42 | 双腔 | C14170203500005091400000002 | 一次性使用胸腔引流装置水封式 | 1500/YY0583 二腔 | 甲类 | 浙械注准20162140314 | 天台县康生医疗器械有限公司
WZ40100005a | 胸腔闭式引流瓶 | 16.8 | 1600ml | C14170203500010009000000001 | 一次性使用胸腔闭式引流瓶 | 1600ml | 甲类 | 苏械注准20182661109 | 扬州市华威医疗器械有限公司
WZ2195 | 一次性使用冲洗引流管 | 498 | 5*330 | C14170303501004026130000001 | 一次性使用冲洗引流管 | 5×330 | 甲类 | 苏械注准20192140882 | 苏州鸿博医疗器械有限公司
WZ40301063b | 引流导管 | 252 | 15Fr十字型 | C14170303503001030300000009 | 外科手术引流导管套装 | 标准型十字型引流管 | 甲类 | 鲁械注准20162140459 | 山东贝诺斯医疗器械有限公司
WZ3129 | 一次性使用无菌导尿包 | 5 | 12Fr,普通直型-男用 | C14170419501005058170000054 | 一次性使用无菌导尿包 | 超滑即用型_直头男用12Fr | 甲类 | 浙械注准20152141010 | 杭州博菲医疗器械有限公司
WZ3115a | 一次性使用导尿包 | 19.2 | 16# | C14170419502002071870000001 | 一次性使用导尿包 | DNB-A、16# | 甲类 | 鲁械注准20182660222 | 山东威高集团医用高分子制品股份有限公司
WZ40100107 | 一次性使用导尿包 | 14.8 | 双腔乳胶F16 | C14170419502002071870000001 | 一次性使用导尿包 | DNB-A、16# | 甲类 | 鲁械注准20182660222 | 山东威高集团医用高分子制品股份有限公司
WZ3115 | 一次性使用导尿包 | 19.2 | 18# | C14170419502002071870000007 | 一次性使用导尿包 | DNB-A基本配置＋选用配置 | 甲类 | 鲁械注准20182660222 | 山东威高集团医用高分子制品股份有限公司
WZ4411e | 一次性使用无菌导尿管 | 4.8 | 双腔/乳胶8# | C14170519602002078930000009 | 一次性使用无菌导尿管-2儿童用双腔 | 8Fr（3ml） | 甲类 | 粤械注准20162660987 | 湛江市事达实业有限公司
WZ4411c | 一次性使用无菌导尿管 | 4.8 | 双腔/乳胶10# | C14170519602002078930000010 | 一次性使用无菌导尿管-2儿童用双腔 | 10Fr（3ml-5ml） | 甲类 | 粤械注准20162660987 | 湛江市事达实业有限公司
WZ16999456 | 一次性使用硅胶导尿管 | 32 | 双腔/硅胶8# | C14170519603002078930000002 | 一次性使用硅胶导尿管-1双腔儿童用 | 8Fr3ml | 甲类 | 粤械注准20172661520 | 湛江市事达实业有限公司
WZ16999456a | 一次性使用硅胶导尿管 | 32 | 双腔/硅胶10# | C14170519603002078930000003 | 一次性使用硅胶导尿管-1双腔儿童用 | 10Fr3ml | 甲类 | 粤械注准20172661520 | 湛江市事达实业有限公司
WZ4411f | 一次性使用无菌导尿管 | 4.8 | 双腔/乳胶20# | C14170619602002078930000049 | 一次性使用无菌导尿管-6双腔成人用 | 20Fr（50ml） | 甲类 | 粤械注准20162660987 | 湛江市事达实业有限公司
WZ4411 | 一次性使用无菌导尿管 | 4.8 | 双腔/乳胶14# | C14170619602002078930000052 | 一次性使用无菌导尿管 | 14Fr（5ml-10ml） | 甲类 | 粤械注准20162660987 | 湛江市事达实业有限公司
WZ4411a | 一次性使用无菌导尿管 | 4.8 | 双腔/乳胶18# | C14170619602002078930000058 | 一次性使用无菌导尿管-6双腔成人用 | 18Fr（30ml） | 甲类 | 粤械注准20162660987 | 湛江市事达实业有限公司
WZ4411b | 一次性使用无菌导尿管 | 4.8 | 双腔/乳胶12# | C14170619602002078930000065 | 一次性使用无菌导尿管-6双腔成人用 | 12Fr（5ml-10ml） | 甲类 | 粤械注准20162660987 | 湛江市事达实业有限公司
WZ4411d | 一次性使用无菌导尿管 | 4.8 | 双腔/乳胶16# | C14170619602002078930000066 | 一次性使用无菌导尿管-6双腔成人用 | 16Fr（5ml-10ml） | 甲类 | 粤械注准20162660987 | 湛江市事达实业有限公司
WZ40600027 | 双腔止血导尿菅 | 4.8 | 8-18# | C14170619602002078930000067 | 一次性使用无菌导尿管-6双腔成人用 | 18Fr（30ml） | 甲类 | 粤械注准20162660987 | 湛江市事达实业有限公司
WZ9217 | 一次性使用硅胶导尿管 | 32 | 双腔/硅胶16# | C14170619603002078930000004 | 一次性使用硅胶导尿管 | 双腔标准/16Fr10ml | 甲类 | 粤械注准20172141520 | 湛江市事达实业有限公司
WZ16999456e | 一次性使用硅胶导尿管 | 32 | 双腔/硅胶12# | C14170619603002078930000005 | 一次性使用硅胶导尿管 | 12Fr5-10ml | 甲类 | 粤械注准20172141520 | 湛江市事达实业有限公司
WZ16999456c | 一次性使用硅胶导尿管 | 32 | 双腔/硅胶20# | C14170619603002078930000012 | 一次性使用硅胶导尿管-2双腔成人用 | 20Fr30ml | 甲类 | 粤械注准20172661520 | 湛江市事达实业有限公司
WZ9216 | 一次性使用硅胶导尿管 | 32 | 双腔/硅胶18# | C14170619603002078930000016 | 一次性使用硅胶导尿管 | 双腔标准/18Fr10ml | 甲类 | 粤械注准20172141520 | 湛江市事达实业有限公司
WZ16999456d | 一次性使用硅胶导尿管 | 32 | 三腔/硅胶20# | C14170619603003078930000005 | 一次性使用硅胶导尿管 | 20Fr30ml | 甲类 | 粤械注准20172141520 | 湛江市事达实业有限公司
WZ16999456b | 一次性使用硅胶导尿管 | 32 | 三腔/硅胶22# | C14170619603003078930000006 | 一次性使用硅胶导尿管-3三腔成人用 | 22Fr10ml | 甲类 | 粤械注准20172661520 | 湛江市事达实业有限公司
WZ3771 | 一次性使用产后止血球囊 | 495 | PPB-24F | C14170800400003110810000001 | 一次性使用产后止血球囊 | PPB-24F | 甲类 | 鄂械注准20172662438 | 荆州市益海科技有限公司
WZ11342 | 一次性使用吸痰管 | 1.17 | 可控型8Fr | C14171101000000011640000006 | 一次性使用吸痰管 | 可控型 | 乙类 | 粤械注准20152080597 | 斯莱达医疗用品(惠州)有限公司
WZ11343 | 一次性使用吸痰管 | 1.17 | 可控型10Fr | C14171101000000011640000007 | 一次性使用吸痰管 | 可控型 | 乙类 | 粤械注准20152080597 | 斯莱达医疗用品(惠州)有限公司
WZ11344 | 一次性使用吸痰管 | 1.17 | 可控型12Fr | C14171101000000011640000008 | 一次性使用吸痰管 | 可控型 | 乙类 | 粤械注准20152080597 | 斯莱达医疗用品(惠州)有限公司
WZ4134 | 一次性使用密闭式吸痰管 | 52 | 成人型 | C14171101000000014810000008 | 一次性使用密闭式吸痰管 | 4.0mm（12Fr） | 乙类 | 苏械注准20182660746 | 江苏立峰生物科技有限公司
WZ4133 | 一次性使用密闭式吸痰管 | 62 | 儿童型 | C14171101000000014810000009 | 一次性使用密闭式吸痰管 | 2.0mm（6Fr） | 乙类 | 苏械注准20182660746 | 江苏立峰生物科技有限公司
WZ1663 | 一次性使用呼吸道用吸引导管 | 1.32 | 12F | C14171101000000017540000029 | 一次性使用呼吸道用吸引导管 | I型 | 乙类 | 赣械注准20182080007 | 江西洪达医疗器械集团有限公司
WZ3879 | 一次性密闭式吸痰导管 | 52 | 14Fr | C14171101000000047400000158 | 一次性密闭式吸痰导管 | II型/14Fr | 乙类 | 豫械注准20202082114 | 河南驼人贝斯特医疗器械有限公司
WZ8747 | 一次性密闭式吸痰导管 | 43 | V型-12Fr | C14171101000000047400000182 | 一次性密闭式吸痰导管 | V型/12Fr | 乙类 | 豫械注准20202082114 | 河南驼人贝斯特医疗器械有限公司
WZ2005a | 一次性使用婴儿吸痰器(产科自费) | 1.7 | 橡胶(婴儿用) | C14171101000000048110000001 | 一次性使用婴儿吸痰器 | 常规 | 乙类 | 豫械注准20182140363 | 新乡市利群医疗器械有限公司
WZ11374 | 一次性使用吸痰管 | 30.58 | 8Fr(密闭) | C14171101000000048180000161 | 一次性使用吸痰管 | 密闭Ⅱ型 | 乙类 | 豫械注准20212080535 | 河南迪怡疗护科技开发有限公司
WZ11375 | 一次性使用吸痰管 | 30.58 | 10Fr(密闭) | C14171101000000048180000161 | 一次性使用吸痰管 | 密闭Ⅱ型 | 乙类 | 豫械注准20212080535 | 河南迪怡疗护科技开发有限公司
WZ12833 | 一次性使用吸痰管 | 30.58 | 12Fr(密闭) | C14171101000000048180000161 | 一次性使用吸痰管 | 密闭Ⅱ型 | 乙类 | 豫械注准20212080535 | 河南迪怡疗护科技开发有限公司
WZ11334 | 一次性使用吸痰管 | 0.75 | 2.67mm(F8) | C14171101000000062180000007 | 一次性使用吸痰管 | 3.0 | 乙类 | 苏械注准20152081386 | 扬州市华冠科技发展有限公司
WZ11333 | 一次性使用吸痰管 | 0.75 | 3.33mm(F10) | C14171101000000062180000008 | 一次性使用吸痰管 | 3.33 | 乙类 | 苏械注准20152081386 | 扬州市华冠科技发展有限公司
WZ11335 | 一次性使用吸痰管 | 0.75 | 4.0mm(F12) | C14171101000000062180000009 | 一次性使用吸痰管 | 4.0 | 乙类 | 苏械注准20152081386 | 扬州市华冠科技发展有限公司
WZ2005 | 一次性使用婴儿吸痰器 | 1.7 | 橡胶(婴儿用) | C14171101000000063520000005 | 一次性使用婴儿吸痰器 | 2.0mm(6F) | 乙类 | 苏械注准20162661134 | 江苏通达医疗器械有限公司
WZ6706a | 可调负压吸引管 | 1.75 | F10(3.33mm) | C14171101000000067010000048 | 可调负压吸引管 | SG.Y03/10F | 乙类 | 浙械注准20162080002 | 杭州京泠医疗器械有限公司
WZ6706 | 可调负压吸引管 | 1.75 | F12(4mm) | C14171101000000067010000066 | 可调负压吸引管 | SG.Y03/12F | 乙类 | 浙械注准20162080002 | 杭州京泠医疗器械有限公司
WZ6654 | 吸引管 | 28 | 单管直管型硅胶F18 | C14171101000000073620000001 | 吸引管 | 直管单管型、直管套管型（大、中、小） | 乙类 | 苏扬械备20160048号 | 扬州市普菲特医疗器械有限公司
WZ8213 | 吸引管 | 28 | 单管直管型硅胶16 | C14171101000000073620000001 | 吸引管 | 直管单管型、直管套管型（大、中、小） | 乙类 | 苏扬械备20160048号 | 扬州市普菲特医疗器械有限公司
WZ5052b | 一次性使用吸痰管 | 2.44 | 硅胶 F10 | C14171101000000089280000022 | 一次性使用吸痰管 | 3.33mm（F10） | 乙类 | 苏械注准20142080679 | 江苏江扬特种橡塑制品有限公司
WZ5052a | 一次性使用吸痰管 | 2.44 | 硅胶 F12 | C14171101000000089280000023 | 一次性使用吸痰管 | 4.00mm(F12) | 乙类 | 苏械注准20142080679 | 江苏江扬特种橡塑制品有限公司
WZ5052 | 一次性使用吸痰管 | 2.44 | 硅胶 F8 | C14171101000000089280000025 | 一次性使用吸痰管 | A型/硅胶 F8 | 乙类 | 苏械注准20142080679 | 江苏江扬特种橡塑制品有限公司
WZ6735 | 一次性使用吸痰管 | 1.35 | （F8）2.67mm | C14171101000000094340000115 | 一次性使用吸痰管 | （F8）2.67mm | 乙类 | 苏械注准20172660840 | 江苏华飞医疗科技有限公司
WZ6735a | 一次性使用吸痰管 | 1.35 | 3.33mm(F10) | C14171101000000094340000117 | 一次性使用吸痰管 | 3.33mm （F10） | 乙类 | 苏械注准20172660840 | 江苏华飞医疗科技有限公司
WZ40301092 | 一次性使用硅橡胶脑科吸引管 | 6.65 | F16 | C14171101000000103900000001 | 一次性使用硅橡胶脑科吸引管 | 2.7mm(F8) | 乙类 | 苏械注准20172660737 | 扬州市新星硅胶厂
WZ4839 | 一次性使用无菌牙龈冲洗器 | 15 | 无菌 | C14171101000000115610000003 | 一次性使用无菌牙龈冲洗器 | CXQ-III | 乙类 | 鲁械注准20212170792 | 山东新华安得医疗用品有限公司
WZ2370 | 一次性吸痰管 | 4.5 | 成人（带小壶） | C14171101000000117240000076 | 一次性使用吸痰管 | 1.7mm（F5） | 乙类 | 苏械注准20142080179 | 苏州天平华昌医疗器械有限公司
WZ1688 | 一次性使用痰液收集器 | 4.5 | F12 | C14171101000000117240000090 | 一次性使用痰液收集器 | 4.0mm（F12） | 乙类 | 苏械注准20172661375 | 苏州天平华昌医疗器械有限公司
WZ2121 | 一次性使用连接导管 | 2.6 | 1.5m | C14171400000000021260000015 | 一次性使用连接导管 | 1.5m | 乙类 | 豫械注准20192140087 | 河南亚都实业有限公司
WZ2245a | 一次性使用连接导管(胃镜室) | 2.8 | 1.7m | C14171400000000021260000015 | 一次性使用连接导管 | 1.5m | 乙类 | 豫械注准20192140087 | 河南亚都实业有限公司
WZ2245 | 一次性使用连接导管 | 2.8 | 1.7m | C14171400000000021260000016 | 一次性使用连接导管 | 1.7m | 乙类 | 豫械注准20192140087 | 河南亚都实业有限公司
WZ8092 | 一次性使用连接导管 | 3.9 | 1.8m | C14171400000000021260000017 | 一次性使用连接导管 | 1.8m | 乙类 | 豫械注准20192140087 | 河南亚都实业有限公司
WZ3269 | 一次性使用连接导管 | 3.9 | 带吸引头 | C14171400000000021260000025 | 一次性使用连接导管 | 5m | 乙类 | 豫械注准20192140087 | 河南亚都实业有限公司
WZ40301283 | 通风管 | 459 | T型（1016010） | C14171400000000042540000077 | 通风管 | 1016010 | 乙类 | 国械注进20163131468 | 美敦力（上海）管理有限公司
WZ6955 | 通风管 | 459 | 1016010 | C14171400000000042540000077 | 通风管 | 1016010 | 乙类 | 国械注进20163131468 | 美敦力（上海）管理有限公司
WZ5331 | 一次性使用无菌梅花头导尿引流管 | 5.5 | 乳胶24# | C14171400000000078930000006 | 一次性使用无菌梅花头导尿引流管 | 24Fr | 乙类 | 粤械注准20182141155 | 湛江市事达实业有限公司
WZ40301766a | 泪道引流管 | 1200 | RS型 | C14171400000000109940000004 | 一次性使用泪道引流管 | RS型 | 乙类 | 鲁械注准20162660240 | 济南润视医疗器械有限公司
WZ9798 | 一次性使用引流管 | 9.4 | F28 二通 | C14171400000000117240000022 | 一次性使用引流管 | 9.3mm（F28） | 乙类 | 苏械注准20142140181 | 苏州天平华昌医疗器械有限公司
WZ16334236c | 一次性使用引流管 | 9.4 | F20 | C14171400000000117240000026 | 一次性使用引流管 | 6.7mm（F20） | 乙类 | 苏械注准20142140181 | 苏州天平华昌医疗器械有限公司
WZ16334236 | 胸腔闭式引流管 | 9.4 | F16----28 | C14171400000000117240000026 | 一次性使用引流管 | 6.7mm（F20） | 乙类 | 苏械注准20142140181 | 苏州天平华昌医疗器械有限公司
WZ16334236a | 一次性使用引流管 | 9.4 | F22 | C14171400000000117240000045 | 一次性使用引流管 | 7.3mm（F22） | 乙类 | 苏械注准20142140181 | 苏州天平华昌医疗器械有限公司
WZ6877 | 一次性使用引流管 | 9.4 | （胸腔闭式引流瓶）F24(8mm) | C14171400000000117240000066 | 一次性使用引流管 | 8.0mm（F24） | 乙类 | 苏械注准20142140181 | 苏州天平华昌医疗器械有限公司
WZ16334236b | 一次性使用引流管 | 9.4 | F26 | C14171400000000117240000079 | 一次性使用引流管 | 8.7mm（F26） | 乙类 | 苏械注准20142140181 | 苏州天平华昌医疗器械有限公司
WZ7697 | 一次性使用负压引流器 | 2.85 | A型 | C14171503500000006340000001 | 一次性使用负压引流器 | 1000ml | 乙类 | 苏械注准20162661307 | 江苏华泰医疗器械有限公司
WZ1755 | 一次性使用负压引流器 | 2.85 | 1000ml | C14171503500000013210000004 | 一次性使用负压引流器定制 | 热合袋式（蓝色）/1000ml | 乙类 | 苏械注准20162140558 | 江苏华夏医疗器械有限公司
WZ7791 | 一次性使用负压护创材料 | 570 | HHVD-2800B1（10cm*10cm*0.5cm） | C14171503500000014270000026 | 一次性使用负压护创材料 | HHVD-2800B1 | 乙类 | 粤械注准20162141544 | 广州市快康医疗器械有限公司
WZ5066 | 一次性使用负压护创材料 | 2180 | HHVD-2800A4(20cm*10cm*1cm) | C14171503500000014270000042 | 一次性使用负压护创材料 | HHVD-2800A4 | 乙类 | 粤械注准20162141544 | 广州市快康医疗器械有限公司
WZ11293 | 一次性负压引流护创材料 | 3400 | PU-A型 20*15*2.0 | C14171503500000070010000005 | 一次性负压引流护创材料 | PU-A | 乙类 | 国械注准20183141697 | 山东创康生物科技有限公司
WZ11292 | 一次性负压引流护创材料 | 2300 | PU-A型 15*10*2.0 | C14171503500000070010000022 | 一次性负压引流护创材料 | PU-A | 乙类 | 国械注准20183141697 | 山东创康生物科技有限公司
WZ40100169a | 负压吸引球 | 17.5 | 100ml | C14171503500000094340000001 | 一次性使用负压引流球 | 100ml | 乙类 | 苏械注准20172660888 | 江苏华飞医疗科技有限公司
WZ1671 | 一次性使用鼻胃管 | 120 | F14 | C14171603400000094340000008 | 一次性使用鼻胃管 | 4.67mm(F14) | 乙类 | 苏械注准20172140844 | 江苏华飞医疗科技有限公司
WZ2674 | 电动脉冲冲洗器 | 711 | W-202 | C14171703900002018840000001 | 电动脉冲冲洗器 | W-202 | 自费 | 津械注准20212140395 | 天津正天医疗器械有限公司
WZ1829 | 一次性使用避光输液器 带针 | 3.16 | P-P 7# | C14230120200001017540000047 | 一次性使用避光输液器 带针 | 0.7mm（15μm） | 乙类 | 国械注准20173664565 | 江西洪达医疗器械集团有限公司
WZ10382 | 一次性使用避光输液器 带针 | 3.2 | P-P 7# | C14230120200001017540000047 | 一次性使用避光输液器 带针 | 0.7mm（15μm） | 乙类 | 国械注准20173664565 | 江西洪达医疗器械集团有限公司
WZ6719 | 一次性使用精密过滤避光输液器 带针 | 3.5 | 0.7*25TW-LB | C14230120200001038960000256 | 一次性使用精密过滤避光输液器带针 | BG-ZPF5.0-G2-1/0.7×25 | 乙类 | 国械注准20203140514 | 四川普瑞斯生物科技有限公司
WZ9103 | 一次性使用避光输液器 带针 | 3.5 | 0.7*25TW-LB | C14230120200001038960002644 | 一次性使用避光输液器带针 | BG-S1/0.7×25 | 乙类 | 国械注准20203140515 | 四川普瑞斯生物科技有限公司
WZ6794 | 一次性使用麻醉导管 | 27 | DGII-RA型 | C14230120200001060030000008 | 一次性使用麻醉导管 | (带针）DG II-RB13（0.3）RWLB | 乙类 | 国械注准20193140933 | 天津伊腾圣杰医疗器械有限公司
WZ11371 | 电子输注泵 | 33.6 | (标称容量100ml)(一配二十)、LY-E | C14230120200002002310000102 | 电子输注泵 | LY-E | 乙类 | 国械注准20153142043 | 张家港龙医医疗器械有限公司
WZ3290 | 电子输注泵 | 69 | LY-E-100 | C14230120200002002310000121 | 电子输注泵 | （标称容量100ml）（一配十） | 乙类 | 国械注准20153142043 | 张家港龙医医疗器械有限公司
WZ1333 | 电子注药泵 | 81.28 | ZZB-300 | C14230120200002109390000051 | 电子注药泵 | ZZB-300 | 乙类 | 国械注准20173141272 | 江苏爱朋医疗科技股份有限公司
WZ11458 | 一次性使用储液盒 | 59.5 | AR1L-300E | C14230120200002120530000004 | 一次性使用储液盒 | AR1L-300E | 乙类 | 国械注准20233141486 | 深圳麦科田生命科学有限公司
WZ10306 | 一次性使用真空采血管 | 0.7 | 分离胶/促凝剂 5ml | C14230220300006020300000168 | 采血管 | 血清管(分离胶/促凝剂) | 甲类 | 沪械注准20182220201 | 上海正邦医疗科技有限公司
WZ2391 | 真空采血管 | 2.1 | 各规格 | C14230220300006169900000211 | 一次性使用真空采血管 | 分离胶-促凝管(透明标签)/5ml | 甲类 | 粤械注准20182220376 | 广州阳普医疗器械有限公司
WZ11242 | 一次性使用真空采血管 | 0.44 | 1.6ml 枸椽酸钠4:1 黑色 | C14230220300007020300000209 | 一次性使用真空采血管 | 全血管(3.8%柠檬酸钠) | 乙类 | 沪械注准20202220190 | 上海正邦医疗科技有限公司
WZ10205 | 一次性使用真空采血管 | 1.05 | 紫色 K2 2ml | C14230220300007020300000358 | 一次性使用真空采血管 | 全血管 (EDTA K2) | 甲类 | 沪械注准20182220201 | 上海正邦医疗科技有限公司
WZ10305 | 一次性使用真空采血管 | 0.7 | 棕檬酸钠 9:1 2ml | C14230220300007020300000452 | 采血管 | 血浆管(3.2%柠檬酸钠) | 甲类 | 沪械注准20182220201 | 上海正邦医疗科技有限公司
WZ10304 | 一次性使用真空采血管 | 0.7 | 肝素钠 5ml | C14230220300007020300000460 | 采血管 | 血浆管(肝素钠) | 甲类 | 沪械注准20182220201 | 上海正邦医疗科技有限公司
WZ6748 | 一次性使用真空采血管/肝素钠管 | 1.2 | 5ml 肝素钠 | C14230220300007064740000207 | 一次性使用真空采血管（无菌普通型） | 肝素钠，5ml | 甲类 | 浙械注准20192220041 | 浙江拱东医疗器械股份有限公司
WZ3098 | 一次性使用真空采血管 | 0.55 | 肝素钠等规格 | C14230220300007107630000011 | 一次性使用真空采血管 | 肝素钠管 PET管 | 甲类 | 赣械注准20202220296 | 江西丰临医疗科技股份有限公司
WZ6707 | 一次性使用真空采血管 | 1.2 | 5ml(分离胶/促凝剂) | C14230220300010020300000247 | 一次性使用真空采血管 | 5ml/血清管(分离胶) | 甲类 | 沪械注准20202220190 | 上海正邦医疗科技有限公司
WZ6707a | 一次性使用真空采血管 | 1.2 | 9:1 2ml 柠檬酸钠 | C14230220300010020300000254 | 一次性使用真空采血管 | 2ml/全血管 (EDTA Na2) | 甲类 | 沪械注准20202220190 | 上海正邦医疗科技有限公司
WZ6707b | 一次性使用真空采血管 | 1.2 | 2mlK2 | C14230220300010020300000254 | 一次性使用真空采血管 | 2ml/全血管 (EDTA Na2) | 甲类 | 沪械注准20202220190 | 上海正邦医疗科技有限公司
WZ9091 | 一次性使用静脉营养输液袋 | 19.5 | PN-V03 | C14230720600000049350000002 | 一次性使用静脉营养输液袋 | PN-V03 | 乙类 | 国械注准20203140879 | 武汉智迅创源科技发展股份有限公司
WZ4666 | 一次性使用静脉营养输液袋 带针 | 15.2 | 3000ml 带针 | C14230720600000102690000071 | 一次性使用静脉营养输液袋带针 | 静脉输液针外径0.8 | 乙类 | 国械注准20173660012 | 上海金塔医用器材有限公司
WZ4944 | 一次性使用胃肠营养输送器 | 28 | E113M01 | C14230720600001120530000010 | 一次性使用胃肠营养输送器 | 单插瓶针式 | 乙类 | 粤械注准20192141142 | 深圳麦科田生命科学有限公司
WZ10869 | 一次性使用胃肠营养输送器 | 28 | E111M01 | C14230720600001120530000062 | 一次性使用胃肠营养输送器 | E111M01 | 乙类 | 粤械注准20192141142 | 深圳麦科田生命科学有限公司
WZ1745 | 一次性使用连接管 | 2 | 静脉连接管(VL)2.6*500 | C14230801000000025560000015 | 一次性使用连接管 | VL 2.6×500 | 乙类 | 国械注准20163660247 | 浙江苏嘉医疗器械股份有限公司
WZ6757 | 微量泵延长管 | 0.85 | YV-1A(普通型)2.0*1500mm | C14230801000000079100000041 | 微量泵延长管 | YV-1A(普通型) | 乙类 | 国械注准20143662124 | 岳阳民康医用材料有限公司
WZ40100089d | 延长管 | 0.9 | 300mm | C14230801000000079100000043 | 延长管 | 300mm | 乙类 | 国械注准20143142360 | 浙江玉升医疗器械股份有限公司
WZ1364 | 一次性使用避光延长管 | 5.5 | 1500mm | C14230900400000079660000001 | 一次性使用避光延长管 | 1500mm | 乙类 | 国械注准20163661659 | 上海富达医用塑料有限公司
WZ8656 | 一次性无菌输液接头 | 13.9 | 无针型 | C14231120700004065960000007 | 一次性无菌输液接头 | FL-NF01 | 甲类 | 国械注准20153142009 | 广东百合医疗科技股份有限公司
WZ9665 | 一次性无菌输液接头 | 13.9 | 无针型输液接头(正向流动)FL-NF01 | C14231120700004065960000007 | 一次性无菌输液接头 | FL-NF01 | 甲类 | 国械注准20153142009 | 广东百合医疗科技股份有限公司
WZ3323 | 正压无针密闭输液接头 | 30 | 直型TM | C14231120700004066220000002 | 正压无针密闭输液接头 | T型 | 甲类 | 国械注准20153661485 | 圣光医用制品股份有限公司
WZ16574444 | 肝素帽 | 2.1 | HP-1 | C14231220800000080820000001 | 一次性使用肝素帽 | HP-1 | 甲类 | 国械注准20163662452 | 江西丰临医用器械有限公司
WZ9662 | 输液用肝素帽 | 0.77 | // | C14231220800000115610000003 | 输液用肝素帽 | / | 甲类 | 国械注准20153141506 | 山东新华安得医疗用品有限公司
WZ6770 | 输液用肝素帽 | 0.77 | / | C14231220800000115610000003 | 输液用肝素帽 | / | 甲类 | 国械注准20153141506 | 山东新华安得医疗用品有限公司
WZ3363 | 预充式导管冲洗器 | 4.3 | 30659510ml | C14231303900001027630000001 | 预充式导管冲洗器(商品名:英文商品名:BDPosiFlushTM中文商品名:福徕喜) | 标准芯杆预充式导管冲洗器 | 乙类 | 国械注进20163142809 | 碧迪医疗器械（上海）有限公司
WZ6442 | 预充式导管冲洗器 | 7.2 | BD 5ml | C14231303900001027630000004 | 预充式导管冲洗器(商品名:英文商品名:BDPosiFlushTM中文商品名:福徕喜) | 预充式导管冲洗器 | 乙类 | 国械注进20163142809 | 碧迪医疗器械（上海）有限公司
WZ16387175 | 一次性使用三通旋塞 | 3.18 | 无菌旋塞 ST-01 | C14231422900000004230000003 | 一次性使用三通旋塞 | ST-01 | 乙类 | 国械注准20163140332 | 深圳市顺美医疗股份有限公司
WZ6728 | 一次性使用三通旋塞 | 1.49 | ST-01 | C14231422900000110810000001 | 一次性使用三通旋塞 | ST-01 | 乙类 | 国械注准20193140008 | 荆州市益海科技有限公司
WZ6728a | 一次性使用三通旋塞(彩超室) | 1.49 | ST-01 | C14231422900000110810000001 | 一次性使用三通旋塞 | ST-01 | 乙类 | 国械注准20193140008 | 荆州市益海科技有限公司
WZ1263 | 一次性使用胃管 | 141 | 带导丝胃管 Fr14 | C14240103400001016820000007 | 一次性使用胃管 | 带导丝型胃管/14Fr | 乙类 | 粤械注准20162140877 | 广州维力医疗器械股份有限公司
WZ2229 | 复尔凯螺旋型鼻肠管 | 379.5 | CH10 | C14240103400001024580000001 | 鼻胃管 | 3.33mm(CH10-130) | 乙类 | 苏械注准20192140352 | 纽迪希亚制药（无锡）有限公司
WZ2555b | 一次性使用胃管 | 9.8 | F28 | C14240103400002058220000017 | 一次性使用胃管 | F28 | 乙类 | 苏械注准20172660728 | 江苏科创医疗用品有限公司
WZ16310830 | 一次性使用胃管 | 2.6 | Fr16 | C14240103400002094340000011 | 一次性使用胃管 | 5.3mm( F16) | 乙类 | 苏械注准20172660843 | 江苏华飞医疗科技有限公司
WZ2555a | 一次性使用胃管 | 9.8 | F26 | C14240103400002094340000016 | 一次性使用胃管 | 8.7mm(F26) | 乙类 | 苏械注准20172660843 | 江苏华飞医疗科技有限公司
WZ2555 | 一次性使用胃管 | 9.8 | F24 | C14240103400002094340000066 | 一次性使用胃管 | 8.0mm(F24) | 乙类 | 苏械注准20172660843 | 江苏华飞医疗科技有限公司
WZ16310830a | 一次性使用胃管 | 2.6 | F10 | C14240103400002094340000076 | 一次性使用胃管 | 3.3mm (F10) | 乙类 | 苏械注准20172660843 | 江苏华飞医疗科技有限公司
WZ5256 | 一次性使用双囊三腔胃管 | 250 | 16# | C14240103400006105860000001 | 一次性使用双囊三腔胃管 | 16# | 乙类 | 京械注准20172660308 | 北京金新兴医疗器械厂
WZ1256 | 一次性使用双囊三腔胃管 | 250 | 16# | C14240103400006105860000001 | 一次性使用双囊三腔胃管 | 16# | 乙类 | 京械注准20172660308 | 北京金新兴医疗器械厂
WZ6060 | 一次性使用胆管内引流管 | 349 | BPDS-41916-0509. | C14240203500001049370000041 | 一次性使用胆管内引流管(单管) | BPDS-41916-0509 | 乙类 | 苏械注准20142140418 | 南微医学科技股份有限公司
WZ6239 | 鼻胆引流导管 | 360 | NBDS-B-7/250-P | C14240203500001049370000071 | 鼻胆引流导管 | NBDS-B-7/250-P | 乙类 | 苏械注准20142140419 | 南微医学科技股份有限公司
WZ2940a | 鼻胆引流导管(胃镜室) | 360 | NBDS-B-7/250-P | C14240203500001049370000071 | 鼻胆引流导管 | NBDS-B-7/250-P | 乙类 | 苏械注准20142140419 | 南微医学科技股份有限公司
WZ6239a | 鼻胆引流导管 | 360 | NBDS-A-7/250-P | C14240203500001049370000223 | 鼻胆引流导管 | NBDS-A-7/250-P | 乙类 | 苏械注准20142140419 | 南微医学科技股份有限公司
WZ3414c | 一次性使用胶乳胆管引流管 | 4.28 | T型乳胶12# | C14240203500001078930000002 | 一次性使用胶乳胆管引流管 | 12Fr | 乙类 | 粤械注准20152140167 | 湛江市事达实业有限公司
WZ3414a | 一次性使用胶乳胆管引流管 | 4.28 | T型乳胶14# | C14240203500001078930000003 | 一次性使用胶乳胆管引流管 | 14Fr | 乙类 | 粤械注准20152140167 | 湛江市事达实业有限公司
WZ3414f | 一次性使用胶乳胆管引流管 | 4.28 | T型乳胶18# | C14240203500001078930000005 | 一次性使用胶乳胆管引流管 | 18Fr | 乙类 | 粤械注准20152140167 | 湛江市事达实业有限公司
WZ3414e | 一次性使用胶乳胆管引流管 | 4.28 | T型乳胶20# | C14240203500001078930000006 | 一次性使用胶乳胆管引流管 | 20Fr | 乙类 | 粤械注准20152140167 | 湛江市事达实业有限公司
WZ3414 | 一次性使用胶乳胆管引流管 | 4.28 | T型乳胶22# | C14240203500001078930000007 | 一次性使用胶乳胆管引流管 | 22Fr | 乙类 | 粤械注准20152140167 | 湛江市事达实业有限公司
WZ3414d | 一次性使用胶乳胆管引流管 | 4.28 | T型乳胶24# | C14240203500001078930000008 | 一次性使用胶乳胆管引流管 | 24Fr | 乙类 | 粤械注准20152140167 | 湛江市事达实业有限公司
WZ3414b | 一次性使用胶乳胆管引流管 | 4.28 | T型乳胶16# | C14240203500001078930000015 | 一次性使用胶乳T型胆管引流管 | 16Fr | 乙类 | 粤械注准20152660167 | 湛江市事达实业有限公司
WZ5560 | 肠梗阻导管套件 | 5000 | 经鼻插入型16DBR 3000TO | C14240203500001095520000036 | 肠梗阻导管套件 | 16DBR 3000TO/肠梗阻导管 | 乙类 | 辽械注准20162140214 | 大连库利艾特医疗制品有限公司
WZ6224 | 肠梗阻导管套件 | 6500 | MD-44676 | C14240203500002042810000003 | 双球囊套件 | 套件 前端开口，尺寸5.3mm，有效长度300cm，双球囊 | 乙类 | 国械注进20172666038 | 东西贸易（上海浦东新区）有限公司
WZ40300790 | 一次性使用胆管内引流管 | 447 | BPDS-43114-0807/22 | C14240203500002049370000047 | 一次性使用胆管内引流管 | BPDS-43114-0807/22 | 乙类 | 苏械注准20142140418 | 南微医学科技股份有限公司
WZ40300790a | 一次性使用胆管内引流管(胃镜室) | 680 | BPDS-43114-0807/22 | C14240203500002049370000047 | 一次性使用胆管内引流管 | BPDS-43114-0807/22 | 乙类 | 苏械注准20142140418 | 南微医学科技股份有限公司
WZ5560a | 肠梗阻导管套件 | 5000 | 经肛插入型22SBR 1200TO | C14240203500002095520000001 | 肠梗阻导管套件 | 经肛插入型22SBR 1200TO | 乙类 | 辽械注准20162140214 | 大连库利艾特医疗制品有限公司
WZ9564 | 肠梗阻导管套件 | 9500 | MD-DD676 | C14240203500002096520000004 | 肠梗阻导管套件 | MD-DD676 | 乙类 | 粤械注准20202140743 | 东莞住友电木有限公司
WZ8642 | 一次性使用气管导管 | 180 | 加强吸痰型 6.0# | C14250120900000040800000091 | 一次性使用气管导管 | 加强异型（加强吸痰型）6.0# | 乙类 | 苏械注准20152080122 | 南京宁创医疗设备有限公司
WZ8643 | 一次性使用气管导管 | 180 | 加强吸痰型 6.5# | C14250120900000040800000092 | 一次性使用气管导管 | 加强异型（加强吸痰型）6.5# | 乙类 | 苏械注准20152080122 | 南京宁创医疗设备有限公司
WZ40301294 | 气管切开套管(钛) | 108 | 3.3-12mm | C14250120900000052570000007 | 气管套管 | HKN?10 | 乙类 | 苏械注准20182660608 | 扬州市桂龙医疗器械有限公司
WZ3774 | 气管插管 | 16.15 | 无囊2.5# | C14250120900000059770000088 | 气管插管 | 2.5 | 乙类 | 豫械注准20172660345 | 河南驼人医疗器械集团有限公司
WZ9331 | 气管插管 | 16.15 | 有套囊型 3.0# | C14250120900000059770000755 | 气管插管 | 有套囊型 | 乙类 | 豫械注准20222080453 | 河南驼人医疗器械集团有限公司
WZ9332 | 气管插管 | 16.15 | 有套囊型 4.0# | C14250120900000059770000755 | 气管插管 | 有套囊型 | 乙类 | 豫械注准20222080453 | 河南驼人医疗器械集团有限公司
WZ9333 | 气管插管 | 16.15 | 有套囊型 2.5# | C14250120900000059770000755 | 气管插管 | 有套囊型 | 乙类 | 豫械注准20222080453 | 河南驼人医疗器械集团有限公司
WZ9334 | 气管插管 | 16.15 | 有套囊型 3.5# | C14250120900000059770000755 | 气管插管 | 有套囊型 | 乙类 | 豫械注准20222080453 | 河南驼人医疗器械集团有限公司
WZ2296b | 进口气管套管 | 89.6 | 18870(7.0) | C14250120900000068230000277 | 带声门下吸引锥形套囊气管插管 | 18870 | 乙类 | 国械注进20152084239 | 柯惠有限责任公司Covidien llc
WZ2296a | 进口气管套管 | 89.6 | 18865(6.5) | C14250120900000068230000278 | 带声门下吸引锥形套囊气管插管 | 18865 | 乙类 | 国械注进20152084239 | 柯惠医疗器材国际贸易（上海）有限公司
WZ2296C | 进口气管套管 | 155 | (进口气管套管)7.5# | C14250120900000068230000301 | 医用气管插管 | 9475E | 乙类 | 国械注进20162080088 | 柯惠医疗器材国际贸易（上海）有限公司
WZ2296d | 进口气管套管 | 155 | 7.5# | C14250120900000068230000301 | 医用气管插管 | 9475E | 乙类 | 国械注进20162080088 | 柯惠医疗器材国际贸易（上海）有限公司
WZ2296 | 进口气管套管 | 89.6 | 18875(7.5) | C14250120900000068230000304 | 医用气管插管 | 9570E | 乙类 | 国械注进20162660088 | 柯惠医疗器材国际贸易（上海）有限公司
WZ40301019 | 气管插管 | 93.5 | 带囊加强型 | C14250120900000078930000002 | 一次性使用加强型气管插管 | ID：5.5mm | 乙类 | 粤械注准20172661668 | 湛江市事达实业有限公司
WZ12641 | 一次性使用气管插管 | 22.5 | 加强型3.0# | C14250120900000095920000020 | 一次性使用气管插管 | 加强型 | 乙类 | 苏械注准20212080106 | 扬州俊邦科技发展有限公司
WZ12642 | 一次性使用气管插管 | 22.5 | 加强型3.5# | C14250120900000095920000031 | 一次性使用气管插管 | 加强型 | 乙类 | 苏械注准20212080106 | 扬州俊邦科技发展有限公司
WZ8639 | 一次性使用气管插管 | 22.5 | 加强型5.0 | C14250120900000095920000037 | 一次性使用气管插管 | 加强型 | 乙类 | 苏械注准20212080106 | 扬州俊邦科技发展有限公司
WZ9108 | 一次性使用气管插管 | 22.5 | 加强型 7.5 | C14250120900000095920000037 | 一次性使用气管插管 | 加强型 | 乙类 | 苏械注准20212080106 | 扬州俊邦科技发展有限公司
WZ9109 | 一次性使用气管插管 | 22.5 | 加强型 5.5 | C14250120900000095920000037 | 一次性使用气管插管 | 加强型 | 乙类 | 苏械注准20212080106 | 扬州俊邦科技发展有限公司
WZ9111 | 一次性使用气管插管 | 22.5 | 加强型 8.0 | C14250120900000095920000037 | 一次性使用气管插管 | 加强型 | 乙类 | 苏械注准20212080106 | 扬州俊邦科技发展有限公司
WZ7952 | 一次性使用气管插管 | 22.5 | 加强型6.5 | C14250120900000095920000037 | 一次性使用气管插管 | 加强型 | 乙类 | 苏械注准20212080106 | 扬州俊邦科技发展有限公司
WZ7953 | 一次性使用气管插管 | 22.5 | 加强型4.5 | C14250120900000095920000037 | 一次性使用气管插管 | 加强型 | 乙类 | 苏械注准20212080106 | 扬州俊邦科技发展有限公司
WZ7954 | 一次性使用气管插管 | 22.5 | 加强型6.0 | C14250120900000095920000037 | 一次性使用气管插管 | 加强型 | 乙类 | 苏械注准20212080106 | 扬州俊邦科技发展有限公司
WZ6745 | 一次性使用气管插管 | 22.5 | 加强型7.0 | C14250120900000095920000037 | 一次性使用气管插管 | 加强型 | 乙类 | 苏械注准20212080106 | 扬州俊邦科技发展有限公司
WZ8201 | 一次性使用气管插管 | 22.5 | 加强型4.0 | C14250120900000095920000037 | 一次性使用气管插管 | 加强型 | 乙类 | 苏械注准20212080106 | 扬州俊邦科技发展有限公司
WZ10981 | 一次性使用支气管堵塞器 | 1100 | 9Fr | C14250420900003016820000003 | 一次性使用支气管堵塞器 | 9Fr | 乙类 | 粤械注准20172081859 | 广州维力医疗器械股份有限公司
WZ3518 | 双腔支气管插管 | 395 | 35#右等规格 | C14250420900004059770000086 | 双腔支气管插管 | Fr35 | 乙类 | 豫械注准20162660366 | 河南驼人医疗器械集团有限公司
WZ9685 | 双腔支气管插管 | 395 | Fr28左 | C14250420900004059770000092 | 双腔支气管插管 | 左侧/Fr28 | 乙类 | 豫械注准20162660366 | 河南驼人医疗器械集团有限公司
WZ9686 | 双腔支气管插管 | 395 | Fr31左 | C14250420900004059770000097 | 双腔支气管插管 | 左侧/Fr31 | 乙类 | 豫械注准20162660366 | 河南驼人医疗器械集团有限公司
WZ10492 | 成人型气管切开插管 | 56.7 | ID7.5 mm | C14250502000001016820000005 | 成人型气管切开插管 | ID7.5mm | 乙类 | 粤械注准20172081850 | 广州维力医疗器械股份有限公司
WZ10161 | 成人型气管切开插管 | 56.7 | ID8.0mm | C14250502000001016820000008 | 成人型气管切开插管 | ID8.0mm | 乙类 | 粤械注准20172081850 | 广州维力医疗器械股份有限公司
WZ10157 | 成人型气管切开插管 | 56.7 | ID8.5mm | C14250502000001016820000010 | 成人型气管切开插管 | ID8.5mm | 乙类 | 粤械注准20172081850 | 广州维力医疗器械股份有限公司
WZ2084b | 气管切开插管 | 59 | 7.0 | C14250502000001058220000004 | 气管切开插管 | 无囊型/7.0mm | 乙类 | 苏械注准20172080731 | 江苏科创医疗用品有限公司
WZ2084c | 气管切开插管 | 59 | 7.5 | C14250502000001058220000010 | 气管切开插管 | 无囊型/7.5mm | 乙类 | 苏械注准20172080731 | 江苏科创医疗用品有限公司
WZ2084 | 气管切开插管 | 59 | 8.0 | C14250502000001058220000012 | 气管切开插管 | 无囊型/8.0mm | 乙类 | 苏械注准20172080731 | 江苏科创医疗用品有限公司
WZ2084a | 气管切开插管 | 59 | 8.5 | C14250502000001058220000016 | 气管切开插管 | 无囊型/8.5mm | 乙类 | 苏械注准20172080731 | 江苏科创医疗用品有限公司
WZ3072 | 气管套管 | 98 | 10mm | C14250502000001090600000001 | 气管套管 | 3mm、3.5mm、4mm、4.5mm、5mm、5.5mm、6mm、7mm、8mm、9mm、10mm、11mm、12mm、13mm、14mm | 乙类 | 浙械注准20202080046 | 杭州启晨医疗器械厂
WZ3072a | 气管套管 | 98 | 12mm | C14250502000001090600000001 | 气管套管 | 3mm、3.5mm、4mm、4.5mm、5mm、5.5mm、6mm、7mm、8mm、9mm、10mm、11mm、12mm、13mm、14mm | 乙类 | 浙械注准20202080046 | 杭州启晨医疗器械厂
WZ3072b | 气管套管 | 98 | 9mm | C14250502000001090600000001 | 气管套管 | 3mm、3.5mm、4mm、4.5mm、5mm、5.5mm、6mm、7mm、8mm、9mm、10mm、11mm、12mm、13mm、14mm | 乙类 | 浙械注准20202080046 | 杭州启晨医疗器械厂
WZ3072c | 气管套管 | 98 | 11mm | C14250502000001090600000001 | 气管套管 | 3mm、3.5mm、4mm、4.5mm、5mm、5.5mm、6mm、7mm、8mm、9mm、10mm、11mm、12mm、13mm、14mm | 乙类 | 浙械注准20202080046 | 杭州启晨医疗器械厂
WZ6740 | 一次性使用热湿交换过滤器 | 16 | 普通型 | C14250621000000016820000004 | 一次性使用热湿交换过滤器 | 普通型 | 乙类 | 粤械注准20172661847 | 广州维力医疗器械股份有限公司
WZ16428018 | 一次性使用麻醉呼吸过滤器 | 60 | MHG-J | C14250621000000026230000001 | 一次性使用麻醉呼吸过滤器 | MHG-S | 乙类 | 鲁械注准20152660481 | 山东振富医疗科技股份有限公司
WZ8022 | 一次性使用吸湿冷凝加湿器 | 85 | BY-GL-5 | C14250621000000046780000025 | 一次性使用吸湿冷凝加湿器 | BY-GL-5 | 乙类 | 浙械注准20162661090 | 宁波博雅医疗器械有限公司
WZ6963 | 一次性使用吸湿冷凝加湿器 | 85 | BY—RGB—P—3型 | C14250621000000046780000028 | 一次性使用吸湿冷凝加湿器 | BY-RGB-P-3 | 乙类 | 浙械注准20162661090 | 宁波博雅医疗器械有限公司
WZ5162 | 一次性使用麻醉面罩 | 18 | 儿童 | C14250821100000016820000009 | 一次性使用麻醉面罩（无菌级） | 儿童标准型 | 甲类 | 粤械注准20142540331 | 广州维力医疗器械股份有限公司
WZ5162a | 一次性使用麻醉面罩 | 28.8 | 儿童 | C14250821100000016820000009 | 一次性使用麻醉面罩（无菌级） | 儿童标准型 | 甲类 | 粤械注准20142540331 | 广州维力医疗器械股份有限公司
WZ40100308a | 一次性使用麻醉面罩 | 18 | 成人 | C14250821100000016820000010 | 一次性使用麻醉面罩（无菌级） | 成人中型 | 甲类 | 粤械注准20142540331 | 广州维力医疗器械股份有限公司
WZ11125 | 一次性使用麻醉面罩 | 18 | 成人大型 | C14250821100000016820000011 | 一次性使用麻醉面罩 | 成人大型 | 甲类 | 粤械注准20142080331 | 广州维力医疗器械股份有限公司
WZ12602 | 一次性使用麻醉面罩 | 18 | 成人小型 | C14250821100000016820000012 | 一次性使用麻醉面罩 | 成人小型 | 乙类 | 粤械注准20142080331 | 广州维力医疗器械股份有限公司
WZ4482 | 麻醉面罩 | 92.6 | 插管式5# | C14250821100000021260000023 | 一次性使用麻醉面罩 | 插管式面罩5# | 甲类 | 豫械注准20182080726 | 河南亚都实业有限公司
WZ4715 | 鼻塞导管 | 300 | OPT944 | C14250900000001107990000022 | 呼吸湿化治疗仪Airvo Series Respiratory Humidifiers | OPT944 | 乙类 | 国械注进20172086326 | 费雪派克医疗保健有限公司Fisher & Paykel Healthcare Ltd.
WZ4714 | 呼吸湿化治疗仪 | 300 | OPT970 | C14250900000001107990000078 | 呼吸湿化治疗仪Airvo Series Respiratory Humidifiers | OPT970 | 乙类 | 国械注进20172086326 | 费雪派克医疗保健有限公司Fisher & Paykel Healthcare Ltd.
WZ10170 | 气管插管可视内镜 | 90 | TY-1601 | C14250900000001108300000002 | 气管插管可视内镜 | TY-1601 | 乙类 | 苏械注准20182061419 | 江苏台源医疗器械科技有限公司
WZ6960 | 多功能喉罩 | 385 | I型 3.0 | C14250900000002059770000050 | 多功能喉罩 | 3 | 乙类 | 豫械注准20192080839 | 河南驼人医疗器械集团有限公司
WZ6959 | 多功能喉罩 | 385 | I型 4.0 | C14250900000002059770000051 | 多功能喉罩 | 4 | 乙类 | 豫械注准20192080839 | 河南驼人医疗器械集团有限公司
WZ2749a | 医用喉罩 | 395 | 食道引流型 3.0# | C14250900000002059770000064 | 医用喉罩 | 食道引流型3 | 乙类 | 豫械注准20172660035 | 河南驼人医疗器械集团有限公司
WZ40300819c | 医用喉罩 | 130 | 硅胶2.0 | C14250900000002059770000071 | 医用喉罩 | 普通型2 | 乙类 | 豫械注准20212080418 | 河南驼人医疗器械集团有限公司
WZ8196 | 医用喉罩 | 130 | 硅胶3.0 | C14250900000002059770000076 | 医用喉罩 | 普通型3.0 | 乙类 | 豫械注准20212080418 | 河南驼人医疗器械集团有限公司
WZ40300819e | 医用喉罩 | 130 | 硅胶2.5 | C14250900000002059770000077 | 医用喉罩 | 普通型2.5 | 乙类 | 豫械注准20212080418 | 河南驼人医疗器械集团有限公司
WZ2749 | 医用喉罩 | 395 | 食道引流型 4.0# | C14250900000002059770000080 | 医用喉罩 | 食道引流型4 | 乙类 | 豫械注准20172660035 | 河南驼人医疗器械集团有限公司
WZ8197 | 医用喉罩 | 130 | 硅胶4.0 | C14250900000002059770000083 | 医用喉罩 | 普通型4.0 | 乙类 | 豫械注准20212080418 | 河南驼人医疗器械集团有限公司
WZ3643 | 一次性使用子宫造影通水管 | 6.5 | 乳胶12# | C14250900000002078930000014 | 一次性使用喉罩 | 1.5# | 乙类 | 粤械注准20172662031 | 湛江市事达实业有限公司
WZ16651990 | 气管插管固定器 | 43.36 | 标准型 | C14250900000003103180000001 | 一次性使用气管插管固定器 | 标准型 | 乙类 | 浙械注准20172661281 | 浙江海圣医疗器械有限公司
WZ16568330a | 一次性使用喉镜片 | 152 | M型 | C14250921900005020720000010 | 一次性喉镜片 | M | 乙类 | 赣械注准20162080294 | 江西众杰医疗器械有限公司
WZ3832 | 一次性使用喉镜片 | 120 | TDC-3 | C14250921900005081820000005 | 一次性使用喉镜片 | TDC-3 | 乙类 | 浙械注准20162050104 | 浙江灵洋医疗器械有限公司
WZ40100182a | 一次性使用喉镜片（电子视频） | 150 | 加强型ZH-M | C14250921900005086750000012 | 一次性使用电子视频喉镜片(普通型) | 普通型 | 乙类 | 津械注准20172540265 | 天津麦迪安医疗器械有限公司
WZ40300489 | 可吸收性止血纱布 | 66.4 | 泰绫8cm*5cm | C15010121201001081700000009 | 可吸收性止血纱布-1 | 8cm×5cm | 乙类 | 国械注准20163642396 | 北京泰科斯曼科技发展有限公司
WZ40300648 | 可吸收性止血材料 | 47.47 | S-1004*6.5cm | C15010121201004081700000027 | 可吸收性止血材料-2 | 4×6.5cm2 单片 | 乙类 | 国械注准20163642397 | 北京泰科斯曼科技发展有限公司
WZ4991 | 可吸收止血纱 | 259.03 | 1952 | C15010121201015090980000004 | 可吸收止血纱 | 1952 | 乙类 | 国械注进20153641908 | 强生（上海）医疗器材有限公司
WZ40301809a | 再生氧化纤维素 | 113.6 | 2081-2093 | C15010221201013090980000002 | 再生氧化纤维素 | 2081-2093 | 乙类 | 国械注进20163642047 | 强生（上海）医疗器材有限公司
WZ11449 | 可吸收再生氧化纤维素止血非织造布 | 113.6 | 2081 | C15010221201013090980000002 | 再生氧化纤维素 | 2081-2093 | 乙类 | 国械注进20163642047 | 强生（上海）医疗器材有限公司
WZ11556 | 可吸收再生氧化纤维素止血非织造布 | 842.72 | 2083 | C15010221201015090980000002 | 可吸收再生氧化纤维素止血非织造布 | 2083 | 乙类 | 国械注进20163142047 | 爱惜康有限责任公司Ethicon LLc
WZ8648 | 复合微孔多聚糖止血粉 | 390 | 0.3g/支 | C15010421202001037280000047 | 复合微孔多聚糖止血粉 | 0.3g/支 | 乙类 | 国械注准20153140657 | 赛克赛斯生物科技股份有限公司
WZ40301690a | 复合微孔多糖止血粉 | 666 | 0.5g | C15010421202001037280000049 | 复合微孔多聚糖止血粉1 | 0.5g/支 | 乙类 | 国械注准20153640657 | 赛克赛斯生物科技股份有限公司
WZ11377 | 复合微孔多聚糖止血粉 | 172 | 1g | C15010421202001037280000053 | 复合微孔多聚糖止血粉 | 1g/支 | 乙类 | 国械注准20153640657 | 赛克赛斯生物科技股份有限公司
WZ11600 | 可吸收多糖止血粉 | 489.8 | BS0004(3.0g/支) | C15010421202004196330000001 | 可吸收多糖止血粉 | BS0004 | 乙类 | 国械注准20223141834 | 苏州博创同康生物工程有限公司
WZ11599 | 可吸收多糖止血粉 | 343.72 | BS0007(2.0g/支) | C15010421202005196330000001 | 可吸收多糖止血粉 | BS0007 | 乙类 | 国械注准20223141834 | 苏州博创同康生物工程有限公司
WZ11598 | 可吸收多糖止血粉 | 171.86 | BS0008(1.0g/支) | C15010421202006196330000001 | 可吸收多糖止血粉 | BS0008 | 乙类 | 国械注准20223141834 | 苏州博创同康生物工程有限公司
WZ5332 | 止血海绵 | 5.3 | 6*2*0.5 | C15010521201023014590000003 | 止血海绵 | 60mm×20mm×5mm | 甲类 | 赣械注准20182640140 | 江西众强实业有限公司
WZ11378 | 吸收性明胶海绵 | 19.52 | A型(60*20*5mm)2片 | C15010521202005005480000001 | 吸收性明胶海绵 | A型 | 甲类 | 国械注准20163142299 | 江西省祥恩医疗科技发展有限公司
WZ2746 | 医用胶原蛋白海绵 | 172.8 | 40*40*2 | C15010521202017047130000003 | 医用胶原蛋白海绵-2 | 薄型：40*40*2（mm） | 乙类 | 国械注准20143142302 | 无锡贝迪生物工程股份有限公司
WZ40301752 | 胶原蛋白海绵 | 130.3 | 4.5cm*4.5cm | C15010521202018092230000004 | 胶原蛋白海绵 | 正方形 | 乙类 | 国械注准20163642424 | 广州创尔生物技术股份有限公司
WZ5206a | 止血海绵 | 65 | 400402 | C15010521204008042540000105 | 止血海绵 | 400402 | 甲类 | 国械注进20162141604 | 美国美敦力施美德股份有限公司Medtronic Xomed, Inc.
WZ11391 | 医有海绵 | 36 | 条型8cm*2cm*1.5cm | C15010521204020100470000012 | 医用海绵 | 条型8cm*2cm*1.5cm | 甲类 | 鲁械注准20162140417 | 山东威高新生医疗器械有限公司
WZ7861 | 可吸收止血流体明胶 | 1200 | MS0010 | C15010721200002090980000001 | 可吸收止血流体明胶 | ８ML | 自费 | 国械注进20183142459 | 强生（上海）医疗器材有限公司
WZ5063 | 骨蜡 | 27 | 2.5g | C15011021200003090980000001 | 骨蜡Bone Wax | 2.5g | 甲类 | 国械注进20163463039 | 强生（上海）医疗器材有限公司
WZ41000695 | 骨蜡 | 11 | 1029754 | C15011021200003090980000001 | 骨蜡Bone Wax | 2.5g | 甲类 | 国械注进20163463039 | 强生（上海）医疗器材有限公司
WZ3442 | 医用透明质酸钠凝胶 | 440 | 5.0ml | C15020321301001005120000005 | 医用透明质酸钠凝胶-2 | 5.0ml | 甲类 | 国械注准20153640593 | 浙江景嘉医疗科技有限公司
WZ40300677 | 医用透明质酸钠凝胶 | 220 | 2ml | C15020321301001053590000006 | 医用透明质酸钠凝胶-3 | 2ml(10mg/ml) | 甲类 | 国械注准20173644735 | 杭州协合医疗用品有限公司
WZ40300689 | 医用透明质酸钠凝胶 | 96 | 0.5ml | C15020321301001053590000015 | 医用透明质酸钠凝胶-5 | 0.5ml(15mg/ml) | 甲类 | 国械注准20173644735 | 杭州协合医疗用品有限公司
WZ41500175 | 医用几丁糖凝胶 | 296 | 2ml | C15020421304002008980000001 | 医用几丁糖凝胶-2 | 2ml | 甲类 | 国械注准20173640568 | 石家庄亿生堂医用品有限公司
WZ8624 | 一次性使用胰岛素泵注射组件 | 45 | GKL-45B(可分离) | C16010110200001021890000001 | 一次性使用胰岛素泵注射组件 | GKL-45B/输液针长4.5mm，输注管路长度为700mm 不含附加敷贴的可分离型输注管路 | 乙类 | 国械注准20143142046 | 郑州瑞宇科技有限公司
WZ5858a | 一次性使用胰岛素泵注射组件 | 45 | 输注管路 GKL-65B(可分离) | C16010110200001021890000002 | 一次性使用胰岛素泵注射组件(可分离型输注管路) | 输液针长6.5mm，输注管路长度为700mm 不含附加敷贴的可分离型输注管路 | 乙类 | 国械注准20143142046 | 郑州瑞宇科技有限公司
WZ3827 | 胰岛素泵用一次性输注管路和针头 | 105 | MMT-866 | C16010110200001042540000010 | 胰岛素泵用一次性输注管路和针头 | MMT-866 | 乙类 | 国械注进20163141282 | 美敦力（上海）管理有限公司
WZ3830 | 储药器 | 27.6 | MMT-332A | C16010110200001042540000027 | 储药器 | MMT-332A | 乙类 | 国械注进20173140709 | Medtronic MiniMed 美敦力泌力美公司
WZ10738 | 笔式胰岛素注射器 | 198 | Ergo Ⅱ | C16010110200002014420000002 | 笔式胰岛素注射器 | Ergo II | 甲类 | 国械注进20182152235 | 礼来苏州制药有限公司
WZ11037 | 胰岛素笔式数显注射器 | 198 | NovoPcn 5 | C16010110200002113290000002 | 胰岛素笔式数显注射器 | NovoPen 5 | 甲类 | 津械注准20192140103 | 诺和诺德（中国）制药有限公司
WZ2243 | 一次性使用避光配药注射器 带针 | 7.6 | 50ml 16# | C16010110200003017540000192 | 一次性使用避光配药注射器 带针 | 偏头式、斜面针（XZ）、薄壁（TW） | 乙类 | 赣械注准20192140046 | 江西洪达医疗器械集团有限公司
WZ11366 | 一次性使用胰岛素笔配套用针 | 4.76 | 32G(0.23*4mm) | C16020103202003027700000021 | 一次性使用胰岛素笔配套用针 | 32G(0.23*4mm) | 甲类 | 国械注准20193140938 | 天津华鸿科技股份有限公司
WZ11376 | 注射笔用针 | 15.12 | 32G 7枚/盒 | C16020103202004083080000004 | 注射笔用针 | 0.23mmx4mm(32Gx5/32'') | 乙类 | 国械注进20193141980 | 医沛生股份有限公司 Ypsomed AG
WZ10607 | 注射笔用针 | 15.12 | 7枚/盒 | C16020103202004083080000004 | 注射笔用针 | 0.23mmx4mm(32Gx5/32'') | 乙类 | 国械注进20193141980 | 医沛生股份有限公司 Ypsomed AG
WZ10537 | 植入式给药装置专用针 | 75 | HB 20Ga*15mm | C16030103200000094790000018 | 植入式给药装置专用针 | HB | 乙类 | 国械注准20183140381 | 佛山特种医用导管有限责任公司
WZ1250 | 一次性使用动静脉瘘穿刺针 | 1.78 | 16G*1’HTC-30W | C16030202600000041350000027 | 一次性使用动静脉瘘穿刺针 | 16G×1"HTC-30W | 乙类 | 国械注进20143155619 | 尼普洛贸易（上海）有限公司
WZ1925 | 动脉血气针(特殊采血管) | 17.95 | 3cc3302 | C16030321500002114860000007 | 动脉血气针 1 | 3cc | 甲类 | 国械注进20153223335 | 威世德股份有限公司Westmed,Inc.
WZ2187 | 一次性使用回缩式静脉采血针 | 1.74 | JT-HSQ 0.7*20TWLB | C16030621500001102690000067 | 一次性使用回缩式静脉采血针 | 穿刺针外径0.7 | 甲类 | 国械注准20153222017 | 上海金塔医用器材有限公司
WZ2086 | 一次性使用植入式给药装置留置针 | 120 | 8652034 | C16030902600000102900000003 | 一次性使用植入式给药装置留置针 | 8652034 | 乙类 | 国械注进20153143064 | 巴德血管通道系统公司
WZ2151 | 一次性使用无菌腰椎穿刺包(穿刺针) | 43.7 | 9# | C16031102600000094790000001 | 一次性使用无菌腰椎穿刺包 | 9# | 乙类 | 国械注准20173660222 | 佛山特种医用导管有限责任公司
WZ2151a | 一次性使用无菌腰椎穿刺包(穿刺针) | 43.7 | 12# | C16031102600000094790000002 | 一次性使用无菌腰椎穿刺包 | 12# | 乙类 | 国械注准20173660222 | 佛山特种医用导管有限责任公司
WZ2151b | 一次性使用无菌腰椎穿刺包(穿刺针) | 43.7 | 7# | C16031102600000094790000003 | 一次性使用无菌腰椎穿刺包 | 7# | 乙类 | 国械注准20173660222 | 佛山特种医用导管有限责任公司
WZ40301665 | 一次性套管穿刺器(套管穿刺针) | 1120 | 套管A型 | C16040102600005102080000032 | 一次性套管穿刺器（套管穿刺针）-3 | 套装A | 乙类 | 浙械注准20152220374 | 杭州康基医疗器械有限公司
WZ9911 | 一次性套管穿刺器(套管穿刺针) | 1980 | XV型 套装AQ | C16040102600005102080004573 | 一次性套管穿刺器（套管穿刺针） | XV型 套装AQ | 乙类 | 浙械注准20152020374 | 杭州康基医疗器械有限公司
WZ11056 | 一次性套管穿刺器(套管穿刺针) | 124.5 | WD-CCQ005 | C16040102600006071200000007 | 一次性套管穿刺器（套管穿刺针） | O型 | 乙类 | 浙械注准20182020398 | 浙江微度医疗器械有限公司
WZ11057 | 一次性套管穿刺器(套管穿刺针) | 124.5 | WD-CCQO10 | C16040102600006071200000009 | 一次性套管穿刺器（套管穿刺针） | O型 | 乙类 | 浙械注准20182020398 | 浙江微度医疗器械有限公司
WZ6724 | 一次性使用套管穿刺器 | 498 | WD-CCQ O05/05/10/10 | C16040102600006071200000030 | 一次性使用套管穿刺器 | WD-CCQ O05/05/10/10 | 乙类 | 浙械注准20182020398 | 浙江微度医疗器械有限公司
WZ6939 | 一次性使用套管穿刺器 | 124.5 | WD-CCQ 005 | C16040102600006071200000034 | 一次性使用套管穿刺器 | WD-CCQ 005 | 乙类 | 浙械注准20182020398 | 浙江微度医疗器械有限公司
WZ6855 | 一次性使用套管穿刺器 | 124.5 | WD-CCQ 010 | C16040102600006071200000036 | 一次性使用套管穿刺器 | WD-CCQ 010 | 乙类 | 浙械注准20182020398 | 浙江微度医疗器械有限公司
WZ9285 | 一次性使用套管穿刺器 | 498 | WD-CCQ005/05/10/10 | C16040102600006071200000052 | 一次性套管穿刺器（套管穿刺针） | WD-CCQ005/05/10/10 | 乙类 | 浙械注准20182020398 | 浙江微度医疗器械有限公司
WZ11347 | 一次性套管穿刺器(套管穿刺针) | 498 | WD-CCQ005/05/10/10 | C16040102600006071200000052 | 一次性套管穿刺器（套管穿刺针） | WD-CCQ005/05/10/10 | 乙类 | 浙械注准20182020398 | 浙江微度医疗器械有限公司
WZ11058 | 一次性套管穿刺器(套管穿刺针) | 124.5 | WD-CCQ012 | C16040102600006071200000054 | 一次性使用套管穿刺器 | O型/WD-CCQ O12 | 乙类 | 浙械注准20182020398 | 浙江微度医疗器械有限公司
WZ6855a | 一次性使用套管穿刺器 | 124.5 | WD-CCQ 012 | C16040102600006071200000054 | 一次性使用套管穿刺器 | O型/WD-CCQ O12 | 乙类 | 浙械注准20182020398 | 浙江微度医疗器械有限公司
WZ7755a | 密闭式静脉留置针(影像中心) | 13.12 | 直型22GAX0.75IN 肝素帽 | C16050119401003090130000115 | 密闭式静脉留置针 | 祥玛 22GAX0.75IN 肝素帽 | 乙类 | 国械注准20153151545 | 苏州碧迪医疗器械有限公司
WZ10376 | 一次性使用静脉留置针 | 3.18 | Ⅱ-B 18G×1.16IN(1.3×30mm) | C16050119401004001060000001 | 一次性使用静脉留置针 | Ⅱ-B 18G（Y型） | 乙类 | 国械注准20173141364 | 苏州林华医疗器械股份有限公司
WZ10158 | 一次性使用静脉留置针 | 3.14 | Ⅱ-B 18G(Y型) | C16050119401004001060000001 | 一次性使用静脉留置针 | Ⅱ-B 18G（Y型） | 乙类 | 国械注准20173141364 | 苏州林华医疗器械股份有限公司
WZ10160 | 一次性使用静脉留置针 | 3.14 | Ⅱ-B 20G(Y型) | C16050119401004001060000002 | 一次性使用静脉留置针 | Ⅱ-B 20G（Y型） | 乙类 | 国械注准20173141364 | 苏州林华医疗器械股份有限公司
WZ10374 | 一次性使用静脉留置针 | 3.18 | Ⅱ-B 20G×1.16IN(1.1×30mm) | C16050119401004001060000002 | 一次性使用静脉留置针 | Ⅱ-B 20G（Y型） | 乙类 | 国械注准20173141364 | 苏州林华医疗器械股份有限公司
WZ10375 | 一次性使用静脉留置针 | 3.18 | Ⅱ-B 22G×1.00IN(0.9×25mm) | C16050119401004001060000004 | 一次性使用静脉留置针 | Ⅱ-B 22G（Y型） | 乙类 | 国械注准20173141364 | 苏州林华医疗器械股份有限公司
WZ10164 | 一次性使用静脉留置针 | 3.14 | Ⅱ-B 22G(Y型) | C16050119401004001060000004 | 一次性使用静脉留置针 | Ⅱ-B 22G（Y型） | 乙类 | 国械注准20173141364 | 苏州林华医疗器械股份有限公司
WZ10152 | 一次性使用静脉留置针 | 3.14 | Ⅱ-B 24G(Y型) | C16050119401004001060000005 | 一次性使用静脉留置针 | 24G×0.75IN（0.7×19mm） | 乙类 | 国械注准20173151364 | 苏州林华医疗器械股份有限公司
WZ10380 | 一次性使用静脉留置针 | 3.18 | Ⅱ-B 24G×0.75IN(0.7×19mm) | C16050119401004001060000005 | 一次性使用静脉留置针 | 24G×0.75IN（0.7×19mm） | 乙类 | 国械注准20173151364 | 苏州林华医疗器械股份有限公司
WZ10373 | 一次性使用静脉留置针 | 3.18 | Ⅱ-B 26G×0.63IN(0.6×16mm) | C16050119401004001060000006 | 一次性使用静脉留置针 | Ⅱ-B 26G（Y型） | 乙类 | 国械注准20173141364 | 苏州林华医疗器械股份有限公司
WZ10162 | 一次性使用静脉留置针 | 3.14 | Ⅱ-B 26G(Y型) | C16050119401004001060000006 | 一次性使用静脉留置针 | Ⅱ-B 26G（Y型） | 乙类 | 国械注准20173141364 | 苏州林华医疗器械股份有限公司
WZ10154 | 一次性使用静脉留置针 | 3.14 | Ⅱ-A 18G(直型) | C16050119401004001060000013 | 一次性使用静脉留置针 | Ⅱ-A 18G（直型） | 乙类 | 国械注准20173141364 | 苏州林华医疗器械股份有限公司
WZ10167 | 一次性使用静脉留置针 | 3.14 | Ⅱ-A 20G(直型) | C16050119401004001060000014 | 一次性使用静脉留置针 | Ⅱ-A 20G（直型） | 乙类 | 国械注准20173141364 | 苏州林华医疗器械股份有限公司
WZ10370 | 一次性使用静脉留置针 | 3.18 | Ⅱ-A 20G×1.16IN(1.1×30mm) | C16050119401004001060000014 | 一次性使用静脉留置针 | Ⅱ-A 20G（直型） | 乙类 | 国械注准20173141364 | 苏州林华医疗器械股份有限公司
WZ10381 | 一次性使用静脉留置针 | 3.18 | Ⅱ-A 22G×1.00IN(0.9×25mm) | C16050119401004001060000016 | 一次性使用静脉留置针 | Ⅱ-A 22G（直型） | 乙类 | 国械注准20173141364 | 苏州林华医疗器械股份有限公司
WZ10168 | 一次性使用静脉留置针 | 3.14 | Ⅱ-A 22G(直型) | C16050119401004001060000016 | 一次性使用静脉留置针 | Ⅱ-A 22G（直型） | 乙类 | 国械注准20173141364 | 苏州林华医疗器械股份有限公司
WZ10166 | 一次性使用静脉留置针 | 3.14 | Ⅱ-A 24G(直型) | C16050119401004001060000017 | 一次性使用静脉留置针 | 24G×0.75IN（0.7×19mm） | 乙类 | 国械注准20173151364 | 苏州林华医疗器械股份有限公司
WZ10378 | 一次性使用静脉留置针 | 3.18 | Ⅱ-A 24G×0.75IN(0.7×19mm) | C16050119401004001060000017 | 一次性使用静脉留置针 | 24G×0.75IN（0.7×19mm） | 乙类 | 国械注准20173151364 | 苏州林华医疗器械股份有限公司
WZ10377 | 一次性使用静脉留置针 | 3.18 | Ⅱ-A 26G×0.63IN(0.6×16mm) | C16050119401004001060000018 | 一次性使用静脉留置针 | Ⅱ-A 26G（直型） | 乙类 | 国械注准20173141364 | 苏州林华医疗器械股份有限公司
WZ10156 | 一次性使用静脉留置针 | 3.14 | Ⅱ-A 26G(直型) | C16050119401004001060000018 | 一次性使用静脉留置针 | Ⅱ-A 26G（直型） | 乙类 | 国械注准20173141364 | 苏州林华医疗器械股份有限公司
WZ10169 | 一次性使用防针刺静脉留置针 | 13.36 | ZFII-B2型(正压防针刺三通2型)26G | C16050119401005001060000011 | 一次性使用防针刺静脉留置针 | FII-A型（防针刺两通型） | 乙类 | 国械注准20173151613 | 苏州林华医疗器械股份有限公司
WZ1318 | 一次性使用静脉留置针 | 34.98 | FⅡ-A 24G*0.60IN(0.7*15)普通防刺 | C16050119401005001060000011 | 一次性使用防针刺静脉留置针 | FII-A型（防针刺两通型） | 乙类 | 国械注准20173151613 | 苏州林华医疗器械股份有限公司
WZ10163 | 一次性使用防针刺静脉留置针 | 13.36 | ZFII-B2型(正压防针刺三通2型)18G | C16050119401006001060000014 | 一次性使用防针刺静脉留置针 | ZFII-B2型（正压防针刺三通2型）18G | 乙类 | 国械注准20183140017 | 苏州林华医疗器械股份有限公司
WZ10155 | 一次性使用防针刺静脉留置针 | 13.36 | ZFII-B2型(正压防针刺三通2型)20G | C16050119401006001060000015 | 一次性使用防针刺静脉留置针 | ZFII-B2型（正压防针刺三通2型）20G | 乙类 | 国械注准20183140017 | 苏州林华医疗器械股份有限公司
WZ10153 | 一次性使用防针刺静脉留置针 | 13.36 | ZFII-B2型(正压防针刺三通2型)22G | C16050119401006001060000017 | 一次性使用防针刺静脉留置针 | ZFII-B2型（正压防针刺三通2型）22G | 乙类 | 国械注准20183140017 | 苏州林华医疗器械股份有限公司
WZ10165 | 一次性使用防针刺静脉留置针 | 13.36 | ZFII-B2型(正压防针刺三通2型)24G | C16050119401006001060000018 | 一次性使用防针刺静脉留置针 | ZFII-B2型（正压防针刺三通2型）24G | 乙类 | 国械注准20183140017 | 苏州林华医疗器械股份有限公司
WZ7755 | 一次性使用静脉留置针 | 45.5 | ZFⅡ-B 24G*0.75IN(防针) | C16050119401006001060000024 | 一次性使用防针刺静脉留置针 | ZFII-B型（正压防针刺三通型）/24G×0.75IN(0.7×19mm) | 乙类 | 国械注准20183150017 | 苏州林华医疗器械股份有限公司
WZ11091 | 一次性使用防针刺静脉留置针 | 13.36 | ZFII-A2型(正压防针刺直通2型)24Gx | C16050119401006001060000098 | 一次性使用防针刺静脉留置针 | ZFII-A2型(正压防针刺直通2型) | 乙类 | 国械注准20183140017 | 苏州林华医疗器械股份有限公司
WZ16568304 | 一次性使用静脉留置针 | 14.5 | 24G直型等规格 | C16050119402002001060000068 | 一次性使用静脉留置针(三通型) | 20G*1.16IN(1.1*30mm) | 乙类 | 国械注准20153141774 | 苏州林华医疗器械股份有限公司
WZ7557 | 一次性使用静脉留置针 | 4.8 | IV.C-5211A 20G | C16050119402003101920000133 | 一次性使用静脉留置针 | IV.C-5211A/导管规格:18G | 乙类 | 国械注准20163141803 | 浙江康泰医疗器械有限公司
WZ6761 | 一次性使用静脉留置针 | 4.8 | IV.C-22G 5211AY型 | C16050119402003101920000211 | 一次性使用静脉留置针 | 导管规格:22G | 乙类 | 国械注准20163151803 | 浙江康泰医疗器械有限公司
WZ6761d | 一次性使用静脉留置针 | 4.8 | IV.C-2211A 直型22G | C16050119402003101920000211 | 一次性使用静脉留置针 | 导管规格:22G | 乙类 | 国械注准20163151803 | 浙江康泰医疗器械有限公司
WZ9101 | 一次性使用静脉留置针 | 4.8 | IV.C-5211Y型22G | C16050119402003101920000211 | 一次性使用静脉留置针 | 导管规格:22G | 乙类 | 国械注准20163151803 | 浙江康泰医疗器械有限公司
WZ6761b | 一次性使用静脉留置针 | 4.8 | 0.7*19Y型24G | C16050119402003101920000250 | 一次性使用静脉留置针-2 | 导管规格:24G | 乙类 | 国械注准20163151803 | 浙江康泰医疗器械有限公司
WZ6888 | 一次性使用静脉留置针 | 4.8 | IV.C-5211A Y型24G | C16050119402003101920000250 | 一次性使用静脉留置针-2 | 导管规格:24G | 乙类 | 国械注准20163151803 | 浙江康泰医疗器械有限公司
WZ9019 | 一次性使用静脉留置针 | 4.8 | IV.C-2211A直型20G | C16050119402003101920000306 | 一次性使用静脉留置针 | IV.C-2211A/导管规格:20G | 乙类 | 国械注准20163141803 | 浙江康泰医疗器械有限公司
WZ6761c | 一次性使用静脉留置针(胃镜室) | 4.8 | IV.C-2211A 直型24G | C16050119402003101920000314 | 一次性使用静脉留置针 | IV.C-2211A/导管规格:24G | 乙类 | 国械注准20163141803 | 浙江康泰医疗器械有限公司
WZ6761a | 一次性使用静脉留置针 | 4.8 | IV.C-2211A 直型24G | C16050119402003101920000314 | 一次性使用静脉留置针 | IV.C-2211A/导管规格:24G | 乙类 | 国械注准20163141803 | 浙江康泰医疗器械有限公司
WZ2307 | 一次性使用静脉留置针 | 45.5 | 18~24G 正压三通二型 | C16050119402004001060000002 | 一次性使用静脉留置针(带正压装置,三通型带可穿刺端帽) | 20G*1.16IN(1.1*30) | 乙类 | 国械注准20143142004 | 苏州林华医疗器械股份有限公司
WZ10379 | 一次性使用静脉留置针 | 2.5 | Ⅰ-A 18G*1.16IN(1.3*30mm) | C16050119402004001060000092 | 一次性使用静脉留置针 | Ⅰ-A 18G*1.16IN(1.3*30mm) | 乙类 | 国械注准20153141923 | 苏州林华医疗器械股份有限公司
WZ10371 | 一次性使用静脉留置针 | 2.5 | Ⅰ-A 20G*1.16IN(1.1*30mm) | C16050119402004001060000093 | 一次性使用静脉留置针(开放式) | 20G*1.16IN(1.1*30mm) | 乙类 | 国械注准20153141923 | 苏州林华医疗器械股份有限公司
WZ3325a | 一次性使用静脉留置针 | 5 | 20G I-A(开放式) | C16050119402004001060000093 | 一次性使用静脉留置针(开放式) | 20G*1.16IN(1.1*30mm) | 乙类 | 国械注准20153141923 | 苏州林华医疗器械股份有限公司
WZ3325 | 一次性使用静脉留置针 | 5 | 22G I-A(开放式) | C16050119402004001060000094 | 一次性使用静脉留置针(开放式) | 22G*1.00IN(0.9*25mm) | 乙类 | 国械注准20153141923 | 苏州林华医疗器械股份有限公司
WZ3325b | 一次性使用静脉留置针 | 5 | 24G I-A(开放式) | C16050119402004001060000095 | 一次性使用静脉留置针(开放式) | 24G*0.75IN(0.7*19mm) | 乙类 | 国械注准20153141923 | 苏州林华医疗器械股份有限公司
WZ10372 | 一次性使用静脉留置针 | 2.5 | Ⅰ-A 24G*0.75IN(0.7*19mm) | C16050119402004001060000095 | 一次性使用静脉留置针(开放式) | 24G*0.75IN(0.7*19mm) | 乙类 | 国械注准20153141923 | 苏州林华医疗器械股份有限公司
WZ2318 | 皮肤黏膜防护修复喷剂 | 49 | 水凝胶15g | C17010121601000065350000006 | 康惠尔水凝胶敷料 | 15g，高温/蒸汽灭菌 | 乙类 | 国械注进20163642356 | 康乐保（中国）医疗用品有限公司
WZ16500690 | 羧氨基葡聚多糖钠生物胶体液 | 180 | 羧氨基葡聚多糖 50ml | C17010221604000014960000022 | 羧氨基葡聚多糖钠生物胶体液（术尔泰） | 50ml | 乙类 | 晋械注准20162140019 | 山西皮尔复生物技术有限公司
WZ40301671c | 医用壳聚糖创面修复膜 | 152.8 | 苏肤30ml | C17010221604000043090000002 | 医用壳聚糖液体敷料 | 喷雾型DZ-C-P | 乙类 | 鄂械注准20222143608 | 武汉大正高科生物医药有限公司
WZ8556 | 医用壳聚糖液体敷料 | 152.8 | 喷雾型DZ-C-P 30ml | C17010221604000043090000002 | 医用壳聚糖液体敷料 | 喷雾型DZ-C-P | 乙类 | 鄂械注准20222143608 | 武汉大正高科生物医药有限公司
WZ8164 | 医用壳聚糖创面修复膜 | 152.8 | 喷雾型DZ-C-P 30ml | C17010221604000043090000002 | 医用壳聚糖液体敷料 | 喷雾型DZ-C-P | 乙类 | 鄂械注准20222143608 | 武汉大正高科生物医药有限公司
WZ3632 | 液体敷料 | 188 | 3346E | C17010221604000048640000002 | 液体敷料 | 容量28mL，喷涂式 | 乙类 | 国械注进20142146024 | 明尼苏达矿业制造（上海）国际贸易有限公司
WZ3631 | 液体敷料 | 18.6 | 3343(1ml) | C17010221604000048640000004 | 液体敷料 | 容量1.0mL，棉棒涂抹式 | 乙类 | 国械注进20142146024 | 明尼苏达矿业制造（上海）国际贸易有限公司
WZ1758 | 洁悠神长效抗菌材料 | 65.5 | 30ml | C17010221604000063930000008 | 长效抗菌材料 | 喷雾型（P）/30ml | 乙类 | 国械注准20163140807 | 南京神奇科技开发有限公司
WZ8766 | 长效抗菌材料 | 65.5 | 30ml(洁悠神) | C17010221604000063930000008 | 长效抗菌材料 | 喷雾型（P）/30ml | 乙类 | 国械注准20163140807 | 南京神奇科技开发有限公司
WZ2018 | 水胶体敷料 | 39 | 10*10 3533 | C17010421607000065350000014 | 康惠尔透明贴 | 10×10cm | 乙类 | 国械注进20163642354 | 康乐保（中国）医疗用品有限公司
WZ5197a | 泡沫敷料 | 48 | 10*10 3110 | C17010421607000065350000018 | 水胶体敷料 | 3110 | 乙类 | 国械注进20163642354 | 康乐保（中国）医疗用品有限公司
WZ1510 | 藻酸盐敷料 | 48 | 藻酸盐10×10 3710 | C17010521601000065350000005 | 藻酸盐敷料 | 藻酸盐10×10 3710 | 乙类 | 国械注进20163645062 | 康乐保（中国）医疗用品有限公司
WZ5197b | 泡沫敷料 | 48 | 12.5*12.5 3420 | C17010621601000065350000029 | 拜尔坦泡沫有粘胶敷料 | 12.5×12.5cm，泡沫厚度3mm | 乙类 | 国械注进20163644881 | 康乐保（中国）医疗用品有限公司
WZ5197 | 泡沫敷料 | 48 | 10*10 3410 | C17010621601000065350000034 | 泡沫敷料 | 10*10 3410 | 乙类 | 国械注进20163645062 | 康乐保（中国）医疗用品有限公司
WZ10790 | 透明敷料 | 13.5 | 9546HPC(10cmx11.5cm) | C17010721603000030120000005 | 透明敷料 | 9546HPC | 乙类 | 沪械注准20212140524 | 明尼苏达矿业制造医用器材（上海）有限公司
WZ6769 | 医用透明敷料 | 0.5 | 方形 7cm*6cm | C17010721603000042720000035 | 医用透明敷料 | 方形 | 乙类 | 鄂械注准20132641459 | 武汉华卫科技有限公司
WZ6769a | 医用透明敷料(影像中心) | 0.5 | 方形 7cm*6cm | C17010721603000042720000035 | 医用透明敷料 | 方形 | 乙类 | 鄂械注准20132641459 | 武汉华卫科技有限公司
WZ1706 | 透明敷料 | 5.55 | 9534HP | C17010721603000048640000011 | 透明敷料 | 6cmx7cm | 乙类 | 国械注进20182642128 | 明尼苏达矿业制造（上海）国际贸易有限公司
WZ1706a | 透明敷料(影像中心) | 5.55 | 9534HP | C17010721603000048640000011 | 透明敷料 | 6cmx7cm | 乙类 | 国械注进20182642128 | 明尼苏达矿业制造（上海）国际贸易有限公司
WZ8691 | 透明敷料 | 4.95 | 6*7cm 9534HPC | C17010721603000060520000019 | 透明敷料 | 6cm×7cm（矩形） | 乙类 | 国械注进20162644490 | 施乐辉医用产品国际贸易（上海）有限公司
WZ9910 | 透明敷料 | 4.5 | 4007 6cm*7cm(留置针贴膜) | C17010721603000060520000019 | 透明敷料 | 6cm×7cm（矩形） | 乙类 | 国械注进20162644490 | 施乐辉医用产品国际贸易（上海）有限公司
WZ1602 | 透明敷料 | 15.5 | 10*12cm | C17010721603000060520000020 | 透明敷料 | 10cm×12cm（矩形） | 乙类 | 国械注进20162644490 | 施乐辉医用产品国际贸易（上海）有限公司
WZ1410 | 医用透明敷料 | 8.42 | 10*11.5cm(9546HP) | C17010721603000209090000003 | 透明敷料 3M Tegaderm HP Transparent Film Dressing | 9546HP | 乙类 | 国械注进20182142128 | 3M Deutschland GmbH（3M德国公司）
WZ1410a | 医用透明敷料(彩超室) | 8.42 | 10*11.5cm(9546HP) | C17010721603000209090000003 | 透明敷料 3M Tegaderm HP Transparent Film Dressing | 9546HP | 乙类 | 国械注进20182142128 | 3M Deutschland GmbH（3M德国公司）
WZ5196 | 弹力绷带 | 2.4 | 2.5*100cm | C17030121602000016950000001 | 弹力绷带 | 2.5cm×100cm | 甲类 | 鲁菏械备20170051号 | 山东海纯生物科技有限公司
WZ40300423e | 弹性绷带 | 16.9 | 自粘性7.5*450cm | C17030121602000019650000004 | 弹性绷带 | 无纺布自粘型/7.5×450cm | 甲类 | 浙温械备20150019号 | 浙江康力迪医疗用品有限公司
WZ16574480 | 弹性绷带 | 15 | 自粘性7.5*450cm | C17030121605000066950000003 | 弹性绷带 | 自粘性7.5*450cm | 甲类 | 赣洪械备20150115号 | 江西维邦医疗器械有限公司
WZ9046 | 卡波姆阴道填塞凝胶 | 15.3 | 3g | C17040122200003131780000005 | 卡波姆阴道填塞凝胶 | 3g | 乙类 | 湘械注准20202181587 | 湖南巴德医药科技有限公司
WZ1001u | 血清前白蛋白测定(免疫比浊法)(试剂) | 1.9 |  | CJ10502234790100285017 | 前白蛋白检测试剂盒（免疫比浊法） | 4×460测试/盒 | 甲类 | 浙械注准20142400114 | 美康生物科技股份有限公司
WZ1001s | 甘胆酸(CG)检测(试剂) | 2.62 |  | CJ10503310090100285007 | 甘胆酸（CG）检测 | 100mL（试剂1：2×40mL+试剂2：2×10mL） | 甲类 | 浙械注准20172400172 | 美康生物科技股份有限公司
WZ1001b | 血清白蛋白测定(化学法)(试剂) | 0.07 |  | CJ20101010030100285016 | 血清白蛋白测定(化学法) | 4×300测试/盒 | 甲类 | 浙械注准20142400123 | 美康生物科技股份有限公司
WZ1001a | 血清总蛋白测定(化学法)(试剂) | 0.08 |  | CJ20101010090100285013 | 血清总蛋白测定(化学法) | 4×500测试/盒 | 甲类 | 浙械注准20142400137 | 美康生物科技股份有限公司
WZ1001p | 血清α-L-岩藻糖苷酶测定(试剂) | 0.97 |  | CJ20101050060100285002 | 血清α-L-岩藻糖苷酶测定 | 2×400测试 | 甲类 | 国械注准20153402103 | 美康生物科技股份有限公司
WZ1001m | 血清γ-谷氨酰基转移酶测定(速率法)(试剂) | 0.2 |  | CJ20101050101161650001 | 血清γ-谷氨酰基转移酶测定(速率法) | 4×494测试（酶液（试剂1）、底物液（试剂2）） | 乙类 | 国械注进20162401794 | 富士胶片和光纯耀（上海）化学有限公司
WZ1001k | 血清丙氨酸氨基转移酶测定(速率法)(试剂) | 0.1 |  | CJ20101050111161650001 | 血清丙氨酸氨基转移酶测定(速率法) | LABOSPECT专用包装：4×400测试（底物酶液（试剂1）、a-酮戊二酸溶液（试剂2）） | 甲类 | 国械注进20162401795 | 富士胶片和光纯耀（上海）化学有限公司
WZ1001r | 谷胱苷肽还原酶测定(试剂) | 6.67 |  | CJ20101050230100285003 | 谷胱苷肽还原酶测定 | 1×400测试/盒 | 甲类 | 浙械注准20212400205 | 美康生物科技股份有限公司
WZ1001n | 血清碱性磷酸酶测定(速率法)(试剂) | 0.17 |  | CJ20101050290100285012 | 血清碱性磷酸酶测定(速率法) | 4×350测试/盒 | 甲类 | 浙械注准20142400118 | 美康生物科技股份有限公司
WZ1001t | 乳酸脱氢酶测定(速率法)(试剂) | 0.19 |  | CJ20101050541161650001 | 乳酸脱氢酶测定(速率法) | 4×494测试底物缓冲液（试剂1）氧化型β-烟酰胺腺嘌呤二核苷酸溶液（试剂2） | 甲类 | 国械注进20162401793 | 富士胶片和光纯耀（上海）化学有限公司
WZ1001l | 血清天门冬氨酸氨基转移酶测定(速率法)(试剂) | 0.1 |  | CJ20101050581161650001 | 血清天门冬氨酸氨基转移酶测定(速率法) | 4×400测试（底物酶液（试剂1）、a-酮戊二酸溶液（试剂2）） | 甲类 | 国械注进20162401792 | 富士胶片和光纯耀（上海）化学有限公司
WZ1001q | 腺苷脱氨酶测定(试剂) | 1.04 |  | CJ20101050650100285001 | 腺苷脱氨酶测定 | 150mL（试剂1：2×50mL+试剂2：1×50mL） | 甲类 | 浙械注准20142400112 | 美康生物科技股份有限公司
WZ1001o | 血清胆碱脂酶测定(速率法)(试剂) | 0.44 |  | CJ20101050730100285003 | 血清胆碱脂酶测定(速率法) | 4×200测试/盒 | 甲类 | 浙械注准20142400122 | 美康生物科技股份有限公司
WZ1001j | 血浆氨测定(酶促法)(试剂) | 1.16 |  | CJ20101060020100285005 | 血浆氨测定(酶促法) | 360mL（6×60mL） | 乙类 | 浙械注准20152400343 | 美康生物科技股份有限公司
WZ1001c | 血清总胆固醇测定(化学法或酶法)(试剂) | 0.1 |  | CJ20101090130100285016 | 血清总胆固醇测定(化学法或酶免法) | 4×420测试/盒 | 甲类 | 浙械注准20142400134 | 美康生物科技股份有限公司
WZ1001g | 血清总胆红素测定(化学法或酶促法)(试剂) | 0.18 |  | CJ20101090141161650001 | 血清总胆红素测定(化学法或酶促法) | 4×494测试 | 甲类 | 国械注进20142405461 | 富士胶片和光纯耀（上海）化学有限公司
WZ1001i | 血清总胆汁酸测定(酶促法)(试剂) | 0.86 |  | CJ20101090160100285017 | 血清总胆汁酸测定(酶促法) | 4×460测试/盒 | 乙类 | 浙械注准20142400115 | 美康生物科技股份有限公司
WZ1001f | 血清低密度脂蛋白胆固醇测定(试剂) | 0.93 |  | CJ20101090180100285018 | 血清低密度脂蛋白胆固醇测定 | 4×310测试/盒 | 甲类 | 浙械注准20142400140 | 美康生物科技股份有限公司
WZ1001d | 血清甘油三酯测定(化学法或酶法)(试剂) | 0.18 |  | CJ20101090210100285015 | 血清甘油三酯测定(化学法或酶免法) | 4×420测试/盒 | 甲类 | 浙械注准20142400135 | 美康生物科技股份有限公司
WZ1001h | 血清直接胆红素测定(化学法或酶促法)(试剂) | 0.2 |  | CJ20101090531161650001 | 血清直接胆红素测定(化学法或酶促法) | 4×494测试 | 甲类 | 国械注进20142405460 | 富士胶片和光纯耀（上海）化学有限公司
WZ1001e | 血清高密度脂蛋白胆固醇测定(试剂) | 0.68 |  | CJ20101090540100285001 | 血清高密度脂蛋白胆固醇测定 | 4×310测试/盒 | 甲类 | 浙械注准20142400141 | 美康生物科技股份有限公司
Q04000001029 | 陶瓷-聚乙烯类髋关节产品系统(伴随服务费)(美国强生) | 50 |  | Q04000001-029 | 伴随服务 | 无 | 甲类 | 无 | 美国强生
WZslys2 | 生理盐水(彩超室) | 3.95 | 100ml | XB05XAL211B002010104948 | 氯化钠 | 100ml:0.9g | 甲 | 国药准字H43020456 | 湖南科伦制药有限公司
wzdfc3 | 碘佛醇(影像中心) | 183.26 | 100ml | XV08ABD104B002020101445 | 碘佛醇 | 100ml:74.1g | 甲 | 国药准字H20143027 | 江苏恒瑞医药股份有限公司
WZdyjjelsy | 锝亚甲基二膦酸盐注射液(核医学科) | 580 | 25mCi | XV09BAD055B002010100238 | 锝（99mTc)亚甲基二膦酸盐 | 无 | 乙 | 国药准字H10973048 | 原子高科股份有限公司
WZdbts | 锝喷替盐酸注射液(核医学科) | 450 | 10mCi | XV09CAD047B002012700000 | 锝[99mTc]喷替酸盐 | 无 | 乙类 | 国药准字H10973051 | 南昌原子高科医药有限公司
wzd131 | 碘[131I]化钠(核医学科) | 90 | mci | XV09FXD096X001010100238 | 碘[131I]化钠 | 1850MBq | 乙类 | 国药准字H10960248 | 原子高科股份有限公司
wzd131a | 碘[131I]化钠(甲状腺摄碘)(核医学科) | 72.72 | mci | XV09FXD096X001010100238 | 碘[131I]化钠 | 1850MBq | 乙类 | 国药准字H10960248 | 原子高科股份有限公司
WZgdsn | 高锝酸钠注射液(核医学科) | 30 | 1mCi | XV09FXG051B002010100238 | 高锝酸钠注射液 | 18.50GBQ | 自费 | 国药准字H10960232 | 原子高科股份有限公司
WZgdsna | 高锝酸钠注射液(唾液腺)(核医学科) | 400 | 99mTc04 | XV09FXG051B002010100238 | 高锝酸钠注射液 | 18.50GBQ | 自费 | 国药准字H10960232 | 原子高科股份有限公司
WZdjyyq | 锝甲氧异腈注射液(核医学科) | 580 | 25mCi | XV09GAD045B002010100238 | 锝[99mTc]甲氧异腈注射液 | 无 | 自费 | 国药准字H10973049 | 原子高科股份有限公司